## 表-04 单位工程预算价汇总表
单位工程预算汇总表
工程名称：广州市番禺区第二人民医院零星修缮工程-土建工程-东院区(2026年） |  |  | 标段： | 第 1 页 共 1 页
序号 | 汇总内容 | 金额:(元) |  |  | 其中：暂估价(元)
1 | 分部分项合计 | 723285.06
1.1 | 修补工程 | 657464.88
1.2 | 拆除工程 | 20708.54
1.3 | 门窗工程 | 45111.64
2 | 措施合计 | 28041.19
2.1 | 绿色施工安全防护措施费 | 26425.45
2.2 | 其他措施费 | 1615.74
3 | 其他项目 | 10251.8 |  |  | －
3.1 | 暂列金额
3.2 | 暂估价
3.3 | 计日工
3.4 | 总承包服务费
3.5 | 预算包干费 | 10251.8
3.6 | 工程优质费
3.7 | 概算幅度差
3.8 | 索赔费用
3.9 | 现场签证费用
3.10 | 其他费用
4 | 税前工程造价 | 761578.05
5 | 增值税销项税额 | 68542.02 |  |  | －
6 | 总造价 | 830120.07
7 | 人工费 | 142609.26
预算价合计=1+2+3+5 |  | 830,120.07 |  |  | 0.00
注：本表适用于单位工程招标控制价或投标报价的汇总，如无单位工程划分，单项工程也使用本表汇总
表—04

## 表-08 分部分项工程和单价措施项目清单与计价表(含措施标题)
分部分项工程和单价措施项目清单与计价表
工程名称：广州市番禺区第二人民医院零星修缮工程-土建工程-东院区(2026年） |  |  |  | 标段： |  |  |  | 第 1 页 共 24 页
序号 | 项目编码 | 项目名称 | 项目特征描述 |  | 计量单位 | 工程量 | 金额（元）
[7 empty] | 综合单价 |  | 综合合价 | 其中
暂估价
|  | 修补工程 | [6 empty] | 657464.88
1 | 01B026 | 雨棚加固 | 1.救护车停放处帆布雨蓬焊接2寸镀锌管加固，更换损坏帆布顶，托平拉紧修整 |  | 项 | 1 | 1200 |  | 1200
2 | 011101001006 | 水泥砂浆楼地面 | 1.楼地面水泥砂浆找平层 混凝土或硬基层上 20mm 换为【湿拌地面砂浆地面普通找平 M20】 2.部位：配套用房一楼高低压配电房及医疗废物暂存间，污衣清点间、更衣室 |  | m2 | 1369 | 21.79 |  | 29830.51
3 | 011406001011 | 地坪漆 | 1.环氧自流平地面 厚度0.2+1+1mm 平地面 实际环氧面漆厚度(mm):2 2.部位：配套用房一楼高低压配电房及医疗废物暂存间，污衣清点间、更衣室 |  | m2 | 1369 | 103.26 |  | 141362.94
4 | 011405001001 | 金属面油漆 | 1.防锈漆 一遍 实际防锈漆遍数(遍):2 2.金属面油醇酸磁漆 一遍 实际遍数(遍):2 3.部位：铁质集装箱污水处理机房 |  | m2 | 937 | 24.84 |  | 23275.08
5 | 011406001012 | 抹灰面油漆 | 1.成品腻子粉(一般型)Y型 墙面 满刮一遍 实际腻子遍数(遍):2 2.乳胶漆底油二遍面油二遍 抹灰面 墙柱面 实际底漆遍数(遍):1 3.部位：门诊四楼消毒供应中心 |  | m2 | 283 | 31.25 |  | 8843.75
6 | 011615001025 | 场地清洁 | 1.人工费用 2.部位：门诊四楼消毒供应中心 |  | 工日 | 3 | 110 |  | 330
7 | 011210006008 | 彩钢板隔墙 | 1.铝合金龙骨 中距(mm) 单向500 2.饰面板 彩钢夹芯墙面板 50mm 3.部位：醒酒室 |  | m2 | 48 | 214.09 |  | 10276.32
本页小计 | [8 empty] | 215118.6
注：为计取规费等的使用，可在表中增设其中：“定额人工费”。
表—08
分部分项工程和单价措施项目清单与计价表
工程名称：广州市番禺区第二人民医院零星修缮工程-土建工程-东院区(2026年） |  |  |  | 标段： |  |  |  | 第 2 页 共 24 页
序号 | 项目编码 | 项目名称 | 项目特征描述 |  | 计量单位 | 工程量 | 金额（元）
[7 empty] | 综合单价 |  | 综合合价 | 其中
暂估价
8 | 010802001008 | 定制铝合金门套、门扇 | 1.铝合金平开门安装 2.铝合金全玻单扇平开门46系列 无上亮(无横框) 含不锈钢豪华执手锁 3.部位：急诊科补液区发药室 |  | m2 | 10.15 | 615.29 |  | 6245.19
9 | 011210003001 | 玻璃隔断 | 1.玻璃隔断 全玻璃隔断 钢化玻璃12mm 2.部位：急诊科补液区发药室 |  | m2 | 11 | 166.63 |  | 1832.93
10 | 01B019 | 订制铁台阶 | 1.用50*50镀锌角铁造骨架，面封5厘厚花钢板级面 2.规格：1.8m长*0.3m高*0.32m宽 3.部位：高低压配电房门口 |  | 个 | 5 | 505 |  | 2525
11 | 011207001009 | 生态板隔墙 | 1.轻钢龙骨 中距(mm) 竖603横1500 2.双面封12厘阻燃夹板 3.饰面层双面 5厘生态板 4.部位：十五楼行政楼办公室 |  | m2 | 174.5 | 272.6 |  | 47568.7
12 | 011501006001 | 书柜 | 1.18厘双面生态板造，胶条修边，装木框玻璃门6扇，层板7件 2.规格：2.8m长*1m高*0.4m宽 3.部位：十五楼行政楼办公室 |  | m2 | 14 | 1050 |  | 14700
13 | 粤R1-7-97 | 注浆堵漏 环氧树脂 混凝土结构 | 1.注浆堵漏 环氧树脂 混凝土结构  2.部位：急诊科卒中中心天面 |  | m | 31 | 264.97 |  | 8214.07
14 | 010902003001 | 屋面防水 | 1.屋面单组分聚氨酯防水涂料 2mm厚 2.屋面防水砂浆 2cm厚 换为【湿拌防水砂浆：P6用于抗渗压力要求的工程部位 M20】 3.部位：急诊科卒中中心天面 |  | m2 | 23 | 86.08 |  | 1979.84
15 | 011001001001 | 保温隔热屋面 | 1.单层架空大阶砖 370×370×25 带空气(带式支承) 换为【湿拌砌筑砂浆砌筑灰缝≥5mm M15】 换为【湿拌抹灰砂浆一次抹灰厚度≥5mm M20】 2.部位：急诊科卒中中心天面 |  | m2 | 23 | 56.89 |  | 1308.47
16 | 011207001010 | 封304不锈钢板 | 1.不锈钢面板饰面层 墙面 2.部位：门诊部大门旁边步行梯消防门 |  | m2 | 0.7 | 327.67 |  | 229.37
本页小计 | [8 empty] | 84603.57
注：为计取规费等的使用，可在表中增设其中：“定额人工费”。
表—08
分部分项工程和单价措施项目清单与计价表
工程名称：广州市番禺区第二人民医院零星修缮工程-土建工程-东院区(2026年） |  |  |  | 标段： |  |  |  | 第 3 页 共 24 页
序号 | 项目编码 | 项目名称 | 项目特征描述 |  | 计量单位 | 工程量 | 金额（元）
[7 empty] | 综合单价 |  | 综合合价 | 其中
暂估价
17 | 01B020 | 储物柜5 | 1.主要存放进内人员手机、火种等，20*20方管造骨架，外封不锈钢板，内有层板，单开门，装锁，下设不锈钢托架 2.规格：0.5m高*0.5m长*0.4m宽 3.部位：液氧站入口旁 |  | 个 | 1 | 1500 |  | 1500
18 | 01B021 | 储物柜6 | 1.主要存放进内人员手机、火种等，20*20方管造骨架，外封不锈钢板，内有层板，单开门，装锁，固定在墙上 2.规格：0.5m高*0.5m长*0.4m宽 3.部位：配套用房1楼高压电房 |  | 个 | 1 | 700 |  | 700
19 | 01B022 | 柜体更换导轨 | 1.四楼消防供应中心不锈钢储物柜、抽屉更换20寸长不锈钢三折式消声路轨，新路轨需焊接固定 |  | 付 | 17 | 118 |  | 2006
20 | 01B023 | 订制固定架 | 1.悬空5寸镀锌钢管，1.5厚38*38不锈钢方管焊接承托固定架 2.部位：负一楼消防泵机房 |  | 个 | 1 | 1200 |  | 1200
21 | 01B024 | 不锈钢柜 | 1.1.5厚304不锈钢板造，柜内有竖隔板1件，层板10件（0.4m*0.36m），柜门6扇，不锈钢合页共两个 2.规格：1.75m高*0.78m长*0.5m宽 3.部位：电子组工具存放柜 |  | 个 | 2 | 2380 |  | 4760
22 | 011210003002 | 玻璃隔断 | 1.玻璃隔断 铝合金玻璃固定隔断 换为【湿拌抹灰砂浆一次抹灰厚度≥5mm M20】 换为【钢化玻璃6】 2.部位：三楼体检中心 |  | m2 | 52.5 | 196.52 |  | 10317.3
23 | 01B012 | 3厘厚304不锈钢凹槽（60宽*60高） | 1.3厘厚304不锈钢凹槽（60宽*60高） 2.部位：负一楼车库出入口 |  | m | 118 | 168 |  | 19824
24 | 01B013 | 挡水闸门板 | 1.门板1.5厚50*50 304不锈钢方管造骨架间距50cm，两面封1.5厚304不锈钢板，分3件拼 2.规格：17.3m长*0.72m高 |  | 套 | 1 | 12300 |  | 12300
本页小计 | [8 empty] | 52607.3
注：为计取规费等的使用，可在表中增设其中：“定额人工费”。
表—08
分部分项工程和单价措施项目清单与计价表
工程名称：广州市番禺区第二人民医院零星修缮工程-土建工程-东院区(2026年） |  |  |  | 标段： |  |  |  | 第 4 页 共 24 页
序号 | 项目编码 | 项目名称 | 项目特征描述 |  | 计量单位 | 工程量 | 金额（元）
[7 empty] | 综合单价 |  | 综合合价 | 其中
暂估价
25 | 010904002004 | 沉池做批荡及防水防渗处理 | 1.各种墙面15+5mm 水泥石灰砂浆底 水泥砂浆面 内墙 换为【湿拌抹灰砂浆一次抹灰厚度≥5mm M20】 换为【湿拌抹灰砂浆一次抹灰厚度≥5mm M20】 2.单组份聚氨酯涂膜防水 平面 1.5mm厚 实际厚度(mm):2 3.部位：住院部十三楼1302房 |  | m2 | 33 | 97.35 |  | 3212.55
26 | 011101001005 | 水泥砂浆楼地面 | 1.楼地面水泥砂浆找平层 混凝土或硬基层上 20mm 换为【湿拌地面砂浆地面普通找平 M20】 2.部位：住院部十三楼1302房 |  | m2 | 17.5 | 21.79 |  | 381.33
27 | 010401012004 | 零星砌砖 | 1.水厕(蹲位) 水泥砂浆面 换为【湿拌砌筑砂浆砌筑灰缝≥5mm M7.5】 换为【湿拌抹灰砂浆一次抹灰厚度≥5mm M20】 2.部位：住院部十三楼1302房 |  | 个 | 1 | 593.39 |  | 593.39
28 | 011102003010 | 块料楼地面 | 1.楼地面水泥砂浆找平层 混凝土或硬基层上 20mm 换为【湿拌地面砂浆地面普通找平 M20】 2.楼地面陶瓷地砖(每块周长mm) 1300以内 水泥砂浆 换为【水泥膏(配合比)】 3.部位：住院部十三楼1302房 |  | m2 | 3.5 | 119.56 |  | 418.46
29 | 011615001023 | 场地清洁 | 1.人工费用 2.部位：住院部十三楼1302房 |  | 工日 | 2 | 110 |  | 220
30 | 011204003012 | 块料墙面 | 1.各种墙面15+5mm 水泥石灰砂浆底 水泥砂浆面 内墙 换为【湿拌抹灰砂浆一次抹灰厚度≥5mm M20】 换为【湿拌抹灰砂浆一次抹灰厚度≥5mm M20】 2.镶贴陶瓷面砖密缝 墙面 建筑胶粘剂粘贴 块料周长1300内 3.部位：住院部十二楼1208房 |  | m2 | 0.9 | 162.37 |  | 146.13
31 | 01B014 | 消防用沙 | 1.液氧站门口消防沙池备用沙，先沙晾干后放沙池备用 |  | m³ | 7 | 420 |  | 2940
本页小计 | [8 empty] | 7911.86
注：为计取规费等的使用，可在表中增设其中：“定额人工费”。
表—08
分部分项工程和单价措施项目清单与计价表
工程名称：广州市番禺区第二人民医院零星修缮工程-土建工程-东院区(2026年） |  |  |  | 标段： |  |  |  | 第 5 页 共 24 页
序号 | 项目编码 | 项目名称 | 项目特征描述 |  | 计量单位 | 工程量 | 金额（元）
[7 empty] | 综合单价 |  | 综合合价 | 其中
暂估价
32 | 01B015 | 绿化护栏修复 | 1.岗亭出入口两侧绿化护栏因大货车出入拐弯损坏，用（600长*300宽*120厚）混凝土预制构件修复缺口 |  | m | 9.5 | 59.57 |  | 565.92
33 | 010507001001 | 散水、坡道 | 1.现浇混凝土其他构件 地沟、明沟电缆沟散水坡 换为【普通预拌混凝土C30】 2.部位：放射科办公室外电动车停放处 |  | m2 | 1.05 | 137.29 |  | 144.15
34 | 011501007001 | 储物柜3 | 1.18厘双层生态板造，胶条修边，内有分隔板3件（3.1m*0.55m），层板4件（4.2m*0.55m），因存放特殊设备，只能使用纯铜五金件装嵌，装有推拉柜门共24扇 2.规格：4.23m长*3.2m高*0.6m宽 3.部位：放射科CT2室储物柜 |  | m2 | 13.5 | 1500 |  | 20260
35 | 011302001006 | 吊顶天棚 | 1.装配式U型轻钢天棚龙骨(不上人型) 面层规格(mm) 600×600 平面 2.石膏板面层 安在U型轻钢龙骨上 3.部位：急诊科收费处休息室 |  | m2 | 9.6 | 89.53 |  | 859.49
36 | 011406001010 | 抹灰面油漆 | 1.成品腻子粉(一般型)Y型 墙面 满刮一遍 实际腻子遍数(遍):2 2.乳胶漆底油二遍面油二遍 抹灰面 墙柱面 实际底漆遍数(遍):1 3.部位：急诊科小抢救室，收费处休息室 |  | m2 | 288 | 31.25 |  | 9000
37 | 01B016 | 储物柜4 | 1.18厘双层生态板造，胶条修边，内有层板，柜门2扇，带锁 2.规格：0.4m长*1.8m高*0.4m宽 3.部位：急诊科公共卫生间纸巾存放柜 |  | 个 | 1 | 600 |  | 600
本页小计 | [8 empty] | 31419.56
注：为计取规费等的使用，可在表中增设其中：“定额人工费”。
表—08
分部分项工程和单价措施项目清单与计价表
工程名称：广州市番禺区第二人民医院零星修缮工程-土建工程-东院区(2026年） |  |  |  | 标段： |  |  |  | 第 6 页 共 24 页
序号 | 项目编码 | 项目名称 | 项目特征描述 |  | 计量单位 | 工程量 | 金额（元）
[7 empty] | 综合单价 |  | 综合合价 | 其中
暂估价
38 | 01B017 | 药品柜 | 1.18厘双层生态板造，胶条修边，内有层板2件，无门扇 2.规格：0.9m长*1.15m高*0.3m宽 3.部位：急诊科补液区、发药室药品存放柜 |  | 个 | 1 | 450 |  | 450
39 | 010807001011 | 重新安装窗玻璃 | 1.重新安装窗玻璃 换为【中空玻璃6+6 16】 2.部位：住院部九楼妇科50床 |  | m2 | 1.05 | 203.57 |  | 213.75
40 | 01B018 | 成品洗手台柜 | 1.订购带双开门储物柜洗手台，1.5厚304不锈钢造，含洗手盆及水龙头 2.规格：0.8m长*0.8m高*0.6m宽 3.部位：门诊2楼中医诊室 |  | 套 | 1 | 1600 |  | 1600
41 | 010809004001 | 石材窗台板 | 1.窗台板 天然石材 厚25mm 换为【湿拌抹灰砂浆一次抹灰厚度≥5mm M20】 2.部位：住院部十楼1004房 |  | m2 | 0.36 | 380.62 |  | 137.02
42 | 011204003011 | 块料墙面 | 1.各种墙面15+5mm 水泥石灰砂浆底 水泥砂浆面 内墙 换为【湿拌抹灰砂浆一次抹灰厚度≥5mm M20】 换为【湿拌抹灰砂浆一次抹灰厚度≥5mm M20】 2.镶贴陶瓷面砖密缝 墙面 建筑胶粘剂粘贴 块料周长300*600 3.部位：急诊科公用洗手间通道 |  | m2 | 3.6 | 192.66 |  | 693.58
43 | 011210002004 | 金属隔断 | 1.塑钢隔断 全玻 8mm厚钢化玻璃 2.部位：急诊科卒中中心 |  | m2 | 76 | 267.64 |  | 20340.64
44 | 011406001008 | 抹灰面油漆 | 1.成品腻子粉(一般型)Y型 墙面 满刮一遍 实际腻子遍数(遍):2 2.乳胶漆底油二遍面油二遍 抹灰面 墙柱面 实际底漆遍数(遍):1 3.部位：急诊科卒中中心 |  | m2 | 68.5 | 31.25 |  | 2140.63
本页小计 | [8 empty] | 25575.62
注：为计取规费等的使用，可在表中增设其中：“定额人工费”。
表—08
分部分项工程和单价措施项目清单与计价表
工程名称：广州市番禺区第二人民医院零星修缮工程-土建工程-东院区(2026年） |  |  |  | 标段： |  |  |  | 第 7 页 共 24 页
序号 | 项目编码 | 项目名称 | 项目特征描述 |  | 计量单位 | 工程量 | 金额（元）
[7 empty] | 综合单价 |  | 综合合价 | 其中
暂估价
45 | 011406001009 | 天棚面扫乳胶漆 | 1.乳胶漆底油二遍面油二遍 抹灰面 天棚面 实际底漆遍数(遍):1 2.部位：急诊科卒中中心 |  | m2 | 330 | 22.33 |  | 7368.9
46 | 011615001020 | 开孔(打洞) | 1.灯光孔、风口(每个面积在m2以内)开孔 0.5 2.部位：急诊科卒中中心 |  | 个 | 6 | 13.22 |  | 79.32
47 | 011501001001 | 储物柜1 | 1.18厘双面生态板造，胶条修边，竖隔板1件，板距0.8m，中间有层板，没有柜门 2.规格：14.1m长*1m高*0.75m宽 3.部位：急诊科卒中中心抢救设备存放柜 |  | m | 14.1 | 600 |  | 8460
48 | 011501001002 | 配药柜 | 1.18厘双面生态板造，胶条修边，竖隔板4件，层板5件，没有柜门 2.规格：3m长*1.2m高*0.3m宽 3.部位：急诊科卒中中心配药柜 |  | m | 3 | 608 |  | 1824
49 | 011501011001 | 存放柜 | 1.18厘双面生态板造，胶条修边，1.5厚304不锈钢板造漏斗型垃圾放入口（0.5*0.5m），有门扇 2.规格：1.05m长*1m高*0.5m宽 3.部位：急诊科卒中中心垃圾桶存放柜 |  | 个 | 1 | 1450 |  | 1450
50 | 011501001003 | 储物柜2 | 1.18厘双面生态板造，胶条修边，内有层板及竖隔板，4个门扇，4个抽屉 2.规格：2m长*1m高*0.5m宽 3.部位：急诊科卒中中心药物储存柜 |  | m | 2 | 1200 |  | 2400
51 | 011501015001 | 服务台 | 1.18厘双面生态板造，胶条修边，面贴拼花造型生态板，后面设工作位，抽屉4个，门扇两只 2.规格：2.24m长*1m高*0.7m宽、 3.部位：急诊科卒中中心 |  | m | 2.24 | 1350 |  | 3024
本页小计 | [8 empty] | 24606.22
注：为计取规费等的使用，可在表中增设其中：“定额人工费”。
表—08
分部分项工程和单价措施项目清单与计价表
工程名称：广州市番禺区第二人民医院零星修缮工程-土建工程-东院区(2026年） |  |  |  | 标段： |  |  |  | 第 8 页 共 24 页
序号 | 项目编码 | 项目名称 | 项目特征描述 |  | 计量单位 | 工程量 | 金额（元）
[7 empty] | 综合单价 |  | 综合合价 | 其中
暂估价
52 | 011501015002 | 电脑台 | 1.18厘双面生态板造，胶条修边，抽屉4个，柜门1只 2.规格：1.7m长*0.75m高*0.6m宽、 3.部位：急诊科卒中中心电脑台 |  | m | 1.7 | 750 |  | 1275
53 | 011501001004 | 资料柜 | 1.18厘双面生态板造，胶条修边，横竖隔板各1件，无门扇 2.规格：2.15m长*0.88m高*0.35m宽 3.部位：急诊科卒中中心电脑台台面资料柜 |  | m | 2.15 | 438 |  | 941.7
54 | 01B010 | 大理石台面 | 1.大理石台面 爵士白大理石 厚25mm 石材宽度500mm以上 人工*0.6 换为【湿拌抹灰砂浆一次抹灰厚度≥5mm M20】 2.部位：急诊科卒中中心储物柜、存放柜、服务台、电脑台等台面 |  | ㎡ | 13.3 | 537.55 |  | 7149.42
55 | 01B011 | 订购清洗台 | 1.五楼手术室清洗间订购清洗台2厘厚304不锈钢双盆清洗台及38公分水龙头 2.规格：1.5m长*0.8m高*0.6m宽 |  | 套 | 1 | 2150 |  | 2150
56 | 011302001004 | 吊顶天棚 | 1.装配式U型轻钢天棚龙骨(不上人型) 面层规格(mm) 600×600 平面 2.硅钙板面层 安在U型轻钢龙骨上 3.部位：急诊科卒中中心 |  | m2 | 13.7 | 108.37 |  | 1484.67
57 | 011302001005 | 吊顶天棚 | 1.装配式U型轻钢天棚龙骨(不上人型) 面层规格(mm) 600×600 平面 2.石膏板面层 安在U型轻钢龙骨上 3.部位：急诊科卒中中心 |  | m2 | 13.2 | 89.53 |  | 1181.8
58 | 011210002003 | 金属隔断 | 1.塑钢隔断 全玻 8mm厚钢化玻璃 2.部位：急诊科卒中中心 |  | m2 | 2.6 | 267.64 |  | 695.86
59 | 011207001008 | 大理石隔墙 | 1.干挂大理石(钢骨架上) 墙面 2.部位：急诊科卒中中心 |  | m2 | 1.8 | 970.13 |  | 1746.23
本页小计 | [8 empty] | 16624.68
注：为计取规费等的使用，可在表中增设其中：“定额人工费”。
表—08
分部分项工程和单价措施项目清单与计价表
工程名称：广州市番禺区第二人民医院零星修缮工程-土建工程-东院区(2026年） |  |  |  | 标段： |  |  |  | 第 9 页 共 24 页
序号 | 项目编码 | 项目名称 | 项目特征描述 |  | 计量单位 | 工程量 | 金额（元）
[7 empty] | 综合单价 |  | 综合合价 | 其中
暂估价
60 | 01B009 | 施工现场围蔽 | 1.施工现场围蔽 2.9厘夹板造围蔽 3.部位：急诊科卒中中心 |  | ㎡ | 265 | 38 |  | 10070
61 | 010401003006 | 实心砖墙 | 1.混水砖外墙 墙体厚度 3/4砖 换为【湿拌砌筑砂浆砌筑灰缝≥5mm M7.5】 2.部位：急诊科卒中中心 |  | m3 | 1.08 | 616.99 |  | 666.35
62 | 011204003010 | 块料墙面 | 1.各种墙面15+5mm 水泥石灰砂浆底 水泥砂浆面 内墙 换为【湿拌抹灰砂浆一次抹灰厚度≥5mm M20】 换为【湿拌抹灰砂浆一次抹灰厚度≥5mm M20】 2.镶贴陶瓷面砖密缝 墙面 建筑胶粘剂粘贴 块料周长1200*600 3.部位：急诊科卒中中心 |  | m2 | 12 | 203.01 |  | 2436.12
63 | 011102003009 | 块料楼地面 | 1.楼地面水泥砂浆找平层 混凝土或硬基层上 20mm 换为【湿拌地面砂浆地面普通找平 M20】 2.楼地面陶瓷地砖(每块周长mm) 2400以内 水泥砂浆 换为【水泥膏(配合比)】 3.部位：急诊科卒中中心 |  | m2 | 9.7 | 152.24 |  | 1476.73
64 | 011105003001 | 块料踢脚线 | 1.铺贴陶瓷地砖 踢脚线 水泥砂浆 换为【湿拌抹灰砂浆一次抹灰厚度≥5mm M20】 2.部位：急诊科卒中中心 |  | m2 | 0.32 | 127.67 |  | 40.85
65 | 011102001001 | 石材楼地面 | 1.楼地面水泥砂浆找平层 混凝土或硬基层上 20mm 换为【湿拌地面砂浆地面普通找平 M20】 2.楼地面(每块周长mm) 2400以内 水泥砂浆 换为【水泥膏(配合比)】 设计斜铺 人工*1.1,材料[08010001] 含量*1.03 3.部位：急诊科卒中中心 |  | m2 | 0.82 | 280.49 |  | 230
本页小计 | [8 empty] | 14920.05
注：为计取规费等的使用，可在表中增设其中：“定额人工费”。
表—08
分部分项工程和单价措施项目清单与计价表
工程名称：广州市番禺区第二人民医院零星修缮工程-土建工程-东院区(2026年） |  |  |  | 标段： |  |  |  | 第 10 页 共 24 页
序号 | 项目编码 | 项目名称 | 项目特征描述 |  | 计量单位 | 工程量 | 金额（元）
[7 empty] | 综合单价 |  | 综合合价 | 其中
暂估价
66 | 011204003009 | 块料墙面 | 1.各种墙面15+5mm 水泥石灰砂浆底 水泥砂浆面 内墙 换为【湿拌抹灰砂浆一次抹灰厚度≥5mm M20】 换为【湿拌抹灰砂浆一次抹灰厚度≥5mm M20】 2.镶贴陶瓷面砖密缝 墙面 建筑胶粘剂粘贴 块料周长1200*600 3.部位：一楼补液区、等待室、发药室 |  | m2 | 363 | 203.01 |  | 73692.63
67 | 011615001019 | 场地清洁 | 1.人工费用 2.部位：一楼补液区、等待室、发药室 |  | 工日 | 3 | 110 |  | 330
68 | 011406001007 | 抹灰面油漆 | 1.成品腻子粉(一般型)Y型 墙面 满刮一遍 实际腻子遍数(遍):2 2.乳胶漆底油二遍面油二遍 抹灰面 墙柱面 实际底漆遍数(遍):1 3.部位：一楼补液区、等待室、发药室 |  | m2 | 53 | 31.25 |  | 1656.25
69 | 01B008 | 贴玻璃纸 | 1.贴玻璃纸（进口加厚玻璃纸） 2.部位：急诊科卒中中心补液区，发药区 |  | ㎡ | 78.6 | 40 |  | 3144
70 | 010401003005 | 实心砖墙 | 1.混水砖外墙 墙体厚度 3/4砖 换为【湿拌砌筑砂浆砌筑灰缝≥5mm M7.5】 2.部位：液氧站门口建消防沙池 |  | m3 | 0.9 | 616.99 |  | 555.29
71 | 011201001006 | 墙面一般抹灰 | 1.各种墙面15+5mm 水泥石灰砂浆底 水泥砂浆面 外墙 换为【湿拌抹灰砂浆一次抹灰厚度≥5mm M20】 换为【湿拌抹灰砂浆一次抹灰厚度≥5mm M20】 2.部位：液氧站门口建消防沙池 |  | m2 | 82.5 | 48.08 |  | 3966.6
72 | 010901003006 | 不锈钢板雨棚 | 1.不锈钢板雨棚 铺于钢檩 2.部位：液氧站门口建消防沙池 |  | m2 | 6.2 | 341.61 |  | 2117.98
本页小计 | [8 empty] | 85462.75
注：为计取规费等的使用，可在表中增设其中：“定额人工费”。
表—08
分部分项工程和单价措施项目清单与计价表
工程名称：广州市番禺区第二人民医院零星修缮工程-土建工程-东院区(2026年） |  |  |  | 标段： |  |  |  | 第 11 页 共 24 页
序号 | 项目编码 | 项目名称 | 项目特征描述 |  | 计量单位 | 工程量 | 金额（元）
[7 empty] | 综合单价 |  | 综合合价 | 其中
暂估价
73 | 011210006007 | 彩钢板隔墙 | 1.铝合金龙骨 中距(mm) 单向500 2.饰面板 彩钢夹芯墙面板 50mm 3.部位：急诊科小抢救室旁化验办公室 |  | m2 | 8.2 | 214.09 |  | 1755.54
74 | 010802002002 | 彩钢板门 | 1.彩钢板门安装 2.彩钢门 3.部位：内镜中心医生休息室 |  | m2 | 1.98 | 492.06 |  | 974.28
75 | 010801006010 | 更换门合页 | 1.拆换门窗小五金 门合页 拆换 门合页 不锈钢 换为【合页75以内】 2.部位：住院部6楼613房 |  | 套 | 1 | 14.09 |  | 14.09
76 | 010802001007 | 更换门防蚊纱 | 1.更换门防蚊纱 2.更换门防蚊纱（含铝合金框） |  | m2 | 2.58 | 217.45 |  | 561.02
77 | 粤R1-5-62 | 门窗玻璃拆换 每块面积在(m2) 0.1外 | 1.门窗玻璃拆换 每块面积在(m2) 0.1外 换为【钢化玻璃8】 2.部位：住院部十楼西面走廊 |  | m2 | 1.05 | 160.15 |  | 168.16
78 | 01B007 | 订制防鼠板（1.9m*0.6m） | 1.订制防鼠板（1.9m*0.6m） 2.25*25不锈钢方管造骨架面封1.5厚不锈钢板，两侧用不锈钢板凹槽固定 3.部位：配套用房一楼瓶装氧气储存室 |  | 套 | 1 | 1050 |  | 1050
79 | 011102003008 | 块料楼地面 | 1.楼地面水泥砂浆找平层 混凝土或硬基层上 20mm 换为【湿拌地面砂浆地面普通找平 M20】 2.楼地面陶瓷地砖(每块周长mm) 1300以内 水泥砂浆 换为【水泥膏(配合比)】 3.部位：门诊部四楼女公用洗手间 |  | m2 | 0.2 | 119.56 |  | 23.91
80 | 010801006008 | 更换门合页 | 1.拆换门窗小五金 门合页 拆换 门合页 不锈钢 换为【合页75以内】 2.部位：污衣清点间、医疗废物暂存间 |  | 套 | 2 | 14.09 |  | 28.18
本页小计 | [8 empty] | 4575.18
注：为计取规费等的使用，可在表中增设其中：“定额人工费”。
表—08
分部分项工程和单价措施项目清单与计价表
工程名称：广州市番禺区第二人民医院零星修缮工程-土建工程-东院区(2026年） |  |  |  | 标段： |  |  |  | 第 12 页 共 24 页
序号 | 项目编码 | 项目名称 | 项目特征描述 |  | 计量单位 | 工程量 | 金额（元）
[7 empty] | 综合单价 |  | 综合合价 | 其中
暂估价
81 | 010801006009 | 更换门锁 | 1.拆换门窗小五金 门锁、锁牌、铁角、碰头拆换 装防盗门锁 2.部位：污衣清点间、医疗废物暂存间 |  | 套 | 2 | 103.53 |  | 207.06
82 | 011210006006 | 彩钢板隔墙 | 1.铝合金龙骨 中距(mm) 单向500 2.饰面板 彩钢夹芯墙面板 50mm 3.部位：十五楼办公室互通门洞 |  | m2 | 2.3 | 214.09 |  | 492.41
83 | 010901003004 | 雨棚加高加长 | 1.钢结构构件 钢柱安装 每根构件质量(t) ≤3 2.耐力板雨棚面（含骨架） 3.部位：负一楼车库出入口雨棚 |  | m2 | 75.3 | 408.86 |  | 30787.16
84 | 010901003005 | 修复雨棚 | 1.耐力板雨棚面（含骨架） 2.部位：负一楼车库出入口雨棚 |  | m2 | 196.5 | 111.14 |  | 21839.01
85 | 01B006 | 不锈钢水槽（200宽） | 1.不锈钢水槽（200宽） 2.部位：负一楼车库出入口雨棚 |  | m | 13.6 | 180 |  | 2448
86 | 040103001001 | 回填方 | 1.管(基)坑回填石屑 2.部位：10井电梯出口 |  | m3 | 1.26 | 215.13 |  | 271.06
87 | 040203007005 | 水泥混凝土 | 1.水泥混凝土路面 厚度 20cm 实际厚度(cm):15 换为【普通预拌混凝土C30】 2.部位：10井电梯出口 |  | m2 | 63 | 123.63 |  | 7788.69
88 | 01B002 | 疏通厕所、下水道 | 1.疏通厕所、下水道 2.部位：门诊部二至五楼公共男女洗手间（蹲厕4个、坐厕1个、小便器7个） |  | 次 | 12 | 230 |  | 2760
89 | 041001001001 | 拆除路面 | 1.小型机械拆除混凝土类路面层 无筋 厚15cm内 2.部位：10井电梯出口 |  | m2 | 12.6 | 19.2 |  | 241.92
90 | 040103002005 | 余方弃置 | 1.装载机装松散石方 2.自卸汽车运石方 运距1km 实际运距(km):15 3.部位：10井电梯出口 |  | m3 | 1.89 | 72.82 |  | 137.63
本页小计 | [8 empty] | 66972.94
注：为计取规费等的使用，可在表中增设其中：“定额人工费”。
表—08
分部分项工程和单价措施项目清单与计价表
工程名称：广州市番禺区第二人民医院零星修缮工程-土建工程-东院区(2026年） |  |  |  | 标段： |  |  |  | 第 13 页 共 24 页
序号 | 项目编码 | 项目名称 | 项目特征描述 |  | 计量单位 | 工程量 | 金额（元）
[7 empty] | 综合单价 |  | 综合合价 | 其中
暂估价
91 | 040101001003 | 挖一般土方 | 1.人工挖一般土方 一、二类土 2.挖掘机挖一般土方 一、二类土 3.部位：10井电梯出口 |  | m3 | 5.04 | 5.64 |  | 28.43
92 | 040103002006 | 余方弃置 | 1.挖掘机装土 2.自卸汽车运土方 运距1km内 实际运距(km):15 3.部位：10井电梯出口 |  | m3 | 5.04 | 45 |  | 226.8
93 | 011615001018 | 开孔(打洞) | 1.开孔打洞(0.1-0.3m2) 高1.5m外(工作面) 混凝土 2.部位：高压氧舱压缩机房 |  | 个 | 2 | 199.22 |  | 398.44
94 | 01B003 | 封不锈钢防蚊网 | 1.封不锈钢防蚊网 2.部位：高压氧舱压缩机房 |  | 个 | 2 | 80 |  | 160
95 | 粤R1-7-97 | 注浆堵漏 环氧树脂 混凝土结构 | 1.注浆堵漏 环氧树脂 混凝土结构  2.部位：十五楼行政办公室外墙渗漏 |  | m | 13.2 | 264.97 |  | 3497.6
96 | 010903002001 | 墙面涂膜防水 | 1.单组份聚氨酯涂膜防水 平面 1.5mm厚 实际厚度(mm):2 立面涂刷聚氨酯 人工*1.25 2.部位：十五楼行政办公室外墙渗漏 |  | m2 | 2.64 | 68.01 |  | 179.55
97 | 011201001005 | 墙面一般抹灰 | 1.各种墙面15+5mm 水泥石灰砂浆底 水泥砂浆面 外墙 换为【湿拌抹灰砂浆一次抹灰厚度≥5mm M20】 换为【湿拌抹灰砂浆一次抹灰厚度≥5mm M20】 2.部位：十五楼行政办公室外墙渗漏 |  | m2 | 2.64 | 48.08 |  | 126.93
98 | 010807001010 | 重新安装窗玻璃 | 1.重新安装窗玻璃 换为【中空玻璃6+6 16】 2.部位：住院部洗手间 |  | m2 | 2.6 | 203.57 |  | 529.28
99 | 011615001017 | 开排气扇孔 | 1.人工费用 2.部位：住院部洗手间 |  | 工日 | 2 | 110 |  | 220
100 | 010901002001 | 不锈钢雨棚（耐力板面） | 1.不锈钢雨棚（耐力板面） 2.部位：住院部15楼阳台 |  | m2 | 2.4 | 111.53 |  | 267.67
本页小计 | [8 empty] | 5634.7
注：为计取规费等的使用，可在表中增设其中：“定额人工费”。
表—08
分部分项工程和单价措施项目清单与计价表
工程名称：广州市番禺区第二人民医院零星修缮工程-土建工程-东院区(2026年） |  |  |  | 标段： |  |  |  | 第 14 页 共 24 页
序号 | 项目编码 | 项目名称 | 项目特征描述 |  | 计量单位 | 工程量 | 金额（元）
[7 empty] | 综合单价 |  | 综合合价 | 其中
暂估价
101 | 010801006006 | 更换门合页 | 1.拆换门窗小五金 门合页 拆换 门合页 不锈钢 换为【合页75以内】 2.部位：住院部15楼阳台不锈钢门 |  | 套 | 1 | 14.09 |  | 14.09
102 | 010801006007 | 更换门锁 | 1.拆换门窗小五金 门锁、锁牌、铁角、碰头拆换 装防盗门锁 2.部位：住院部15楼阳台不锈钢门 |  | 套 | 1 | 103.53 |  | 103.53
103 | 01B002 | 不锈钢防雨槽 | 1.不锈钢防雨槽 2.部位：住院部15楼阳台不锈钢门 |  | m | 5.1 | 60 |  | 306
104 | 011615001016 | 场地清洁 | 1.人工费用 2.部位：住院部6楼儿科601房 |  | 工日 | 3 | 110 |  | 330
105 | 011204001001 | 花槽石修复 | 1.镶贴大理石(水泥砂浆镶贴) 墙面 圆柱、圆弧墙、锯齿型等不规则墙面抹灰及镶贴块料 人工*1.15 换为【湿拌抹灰砂浆一次抹灰厚度≥5mm M20】 2.部位：急诊科门口处 |  | m2 | 0.84 | 284.81 |  | 239.24
106 | 010904002003 | 沉池做批荡及防水防渗处理 | 1.各种墙面15+5mm 水泥石灰砂浆底 水泥砂浆面 内墙 换为【湿拌抹灰砂浆一次抹灰厚度≥5mm M20】 换为【湿拌抹灰砂浆一次抹灰厚度≥5mm M20】 2.单组份聚氨酯涂膜防水 平面 1.5mm厚 实际厚度(mm):2 3.部位：住院部6楼儿科601房 |  | m2 | 6.6 | 97.35 |  | 642.51
107 | 010103001001 | 回填陶粒 | 1.回填陶粒 2.部位：住院部6楼儿科601房 |  | m3 | 0.7 | 411.63 |  | 288.14
108 | 011101001004 | 水泥砂浆楼地面 | 1.楼地面水泥砂浆找平层 混凝土或硬基层上 20mm 换为【湿拌地面砂浆地面普通找平 M20】 2.部位：住院部6楼儿科601房 |  | m2 | 3.5 | 21.79 |  | 76.27
109 | 010401012003 | 零星砌砖 | 1.水厕(蹲位) 水泥砂浆面 换为【湿拌砌筑砂浆砌筑灰缝≥5mm M7.5】 换为【湿拌抹灰砂浆一次抹灰厚度≥5mm M20】 2.部位：住院部6楼儿科601房 |  | 个 | 1 | 593.39 |  | 593.39
本页小计 | [8 empty] | 2593.17
注：为计取规费等的使用，可在表中增设其中：“定额人工费”。
表—08
分部分项工程和单价措施项目清单与计价表
工程名称：广州市番禺区第二人民医院零星修缮工程-土建工程-东院区(2026年） |  |  |  | 标段： |  |  |  | 第 15 页 共 24 页
序号 | 项目编码 | 项目名称 | 项目特征描述 |  | 计量单位 | 工程量 | 金额（元）
[7 empty] | 综合单价 |  | 综合合价 | 其中
暂估价
110 | 011102003007 | 块料楼地面 | 1.楼地面水泥砂浆找平层 混凝土或硬基层上 20mm 换为【湿拌地面砂浆地面普通找平 M20】 2.楼地面陶瓷地砖(每块周长mm) 1300以内 水泥砂浆 换为【水泥膏(配合比)】 3.部位：住院部6楼儿科601房 |  | m2 | 3.5 | 119.56 |  | 418.46
111 | 010401003004 | 封门洞 | 1.混水砖外墙 墙体厚度 1又1/4砖 换为【湿拌砌筑砂浆砌筑灰缝≥5mm M7.5】 2.部位：急诊科诊室 |  | m3 | 0.6 | 584.98 |  | 350.99
112 | 011201001004 | 墙面一般抹灰 | 1.各种墙面15+5mm 水泥石灰砂浆底 水泥砂浆面 外墙 换为【湿拌抹灰砂浆一次抹灰厚度≥5mm M20】 换为【湿拌抹灰砂浆一次抹灰厚度≥5mm M20】 2.部位：急诊科诊室 |  | m2 | 4 | 48.08 |  | 192.32
113 | 011204003008 | 块料墙面 | 1.各种墙面15+5mm 水泥石灰砂浆底 水泥砂浆面 内墙 换为【湿拌抹灰砂浆一次抹灰厚度≥5mm M20】 换为【湿拌抹灰砂浆一次抹灰厚度≥5mm M20】 2.镶贴陶瓷面砖密缝 墙面 建筑胶粘剂粘贴 块料周长2400 3.部位：急诊科诊室 |  | m2 | 2 | 195.45 |  | 390.9
114 | 011615001014 | 场地清洁 | 1.人工费用 2.部位：急诊科诊室 |  | 工日 | 3 | 110 |  | 330
115 | 011503008001 | 玻璃栏板更换玻璃 | 1.玻璃栏板更换玻璃 2.部位：住院部外墙玻璃护栏（三楼1件，七楼3件，九楼2件，十三楼3件，十五楼2件） |  | m | 13.55 | 303.79 |  | 4116.35
116 | 011615001015 | 安全保护 | 1.人工费用 2.部位：住院部外墙玻璃护栏更换，用铁马分隔安全区域并人工看守 |  | 工日 | 6 | 110 |  | 660
117 | 011207001007 | 墙面装饰板 | 1.轻钢龙骨 中距(mm) 竖603横1500 2.不锈钢面板饰面层 墙面 3.部位：高压氧舱压缩机房 |  | m2 | 1.5 | 173.06 |  | 259.59
本页小计 | [8 empty] | 6718.61
注：为计取规费等的使用，可在表中增设其中：“定额人工费”。
表—08
分部分项工程和单价措施项目清单与计价表
工程名称：广州市番禺区第二人民医院零星修缮工程-土建工程-东院区(2026年） |  |  |  | 标段： |  |  |  | 第 16 页 共 24 页
序号 | 项目编码 | 项目名称 | 项目特征描述 |  | 计量单位 | 工程量 | 金额（元）
[7 empty] | 综合单价 |  | 综合合价 | 其中
暂估价
118 | 011502003001 | 块料装饰线 | 1.块料装饰线(直线) 不锈钢件干挂 200mm以内 2.部位：三楼骨科门诊装饰线修缮 |  | m | 17.3 | 177.15 |  | 3064.7
119 | 011204003007 | 块料墙面 | 1.各种墙面15+5mm 水泥石灰砂浆底 水泥砂浆面 内墙 换为【湿拌抹灰砂浆一次抹灰厚度≥5mm M20】 换为【湿拌抹灰砂浆一次抹灰厚度≥5mm M20】 2.镶贴陶瓷面砖密缝 墙面 建筑胶粘剂粘贴 块料周长2400 3.部位：配套用房二楼走廊 |  | m2 | 7.2 | 195.45 |  | 1407.24
120 | 01B001 | 订做不锈钢楼梯 | 1.订做不锈钢楼梯 2.高压氧舱负一层设备间出入通道楼梯，双排1.5厚 50*50 304不锈钢方管造楼梯（2.3m长*0.7m宽） |  | 项 | 1 | 1650 |  | 1650
121 | 011503001001 | 金属扶手、栏杆、栏板 | 1.不锈钢栏杆制安 1.2m高 D50竖管 D30横管 2.不锈钢扶手 φ60 直型 3.部位：高压氧舱设备间护栏 |  | m | 4.6 | 287.37 |  | 1321.9
122 | 011102003006 | 块料楼地面 | 1.楼地面水泥砂浆找平层 混凝土或硬基层上 20mm 换为【湿拌地面砂浆地面普通找平 M20】 2.楼地面陶瓷地砖(每块周长mm) 1300以内 水泥砂浆 换为【水泥膏(配合比)】 3.部位：内镜中心医生淋浴间 |  | m2 | 0.18 | 119.56 |  | 21.52
123 | 011207001006 | 墙身封304不锈钢板 | 1.不锈钢面板饰面层 墙面 2.部位：内镜中心医生淋浴间 |  | m2 | 11.2 | 327.67 |  | 3669.9
124 | 011210006005 | 彩钢板隔墙 | 1.铝合金龙骨 中距(mm) 单向500 2.饰面板 彩钢夹芯墙面板 50mm 3.部位：内镜中心医生休息室 |  | m2 | 4.6 | 214.09 |  | 984.81
|  | 拆除工程 | [6 empty] | 20708.54
125 | 011613002014 | 玻璃拆除 | 1.玻璃拆除 5mm内 高2m内 2.部位：住院部7楼701房洗手间 |  | m2 | 1.05 | 9.23 |  | 9.69
本页小计 | [8 empty] | 12129.76
注：为计取规费等的使用，可在表中增设其中：“定额人工费”。
表—08
分部分项工程和单价措施项目清单与计价表
工程名称：广州市番禺区第二人民医院零星修缮工程-土建工程-东院区(2026年） |  |  |  | 标段： |  |  |  | 第 17 页 共 24 页
序号 | 项目编码 | 项目名称 | 项目特征描述 |  | 计量单位 | 工程量 | 金额（元）
[7 empty] | 综合单价 |  | 综合合价 | 其中
暂估价
126 | 010103002040 | 余方弃置 | 1.自卸汽车运淤泥、流砂 运距1km内 实际运距(km):15 配合人工装车 单价*1.6 |  | m3 | 1.3 | 99.74 |  | 129.66
127 | 031004006009 | 拆除大便器 | 1.大便器 2.部位：住院部十三楼1302房 |  | 组 | 1 | 41.59 |  | 41.59
128 | 011601001006 | 拆除洗手间沉池 | 1.拆除洗手间沉池 2.部位：住院部十三楼1302房 |  | m3 | 1.41 | 74.22 |  | 104.65
129 | 010103002032 | 余方弃置 | 1.拆除废料外运 人工装自卸汽车运 3km内 实际运距(km):15 2.部位：住院部十三楼1302房 |  | m3 | 1.41 | 138.54 |  | 195.34
130 | 011605002006 | 立面块料拆除 | 1.立面块料拆除 陶瓷面砖 水泥砂浆或沥青结合层 铲除找平层 人工费+200 2.部位：住院部十二楼1208房 |  | m2 | 0.9 | 33.39 |  | 30.05
131 | 010103002033 | 余方弃置 | 1.拆除废料外运 人工装自卸汽车运 3km内 实际运距(km):15 2.部位：住院部十二楼1208房 |  | m3 | 0.09 | 138.54 |  | 12.47
132 | 011606003004 | 天棚面龙骨及饰面拆除 | 1.天棚饰面拆除 金属龙骨 其他装饰面 2.部位：急诊科收费处休息室 |  | m2 | 9.6 | 9.42 |  | 90.43
133 | 010103002034 | 余方弃置 | 1.拆除废料外运 人工装自卸汽车运 3km内 实际运距(km):15 2.部位：急诊科收费处休息室 |  | m3 | 0.96 | 138.54 |  | 133
134 | 011604002007 | 立面抹灰层拆除 | 1.立面抹灰铲除 一般抹灰 砖、混凝土面 2.部位：急诊科小抢救室，收费处休息室 |  | m2 | 57.6 | 10.26 |  | 590.98
135 | 010103002035 | 余方弃置 | 1.拆除废料外运 人工装自卸汽车运 3km内 实际运距(km):15 2.部位：急诊科小抢救室，收费处休息室 |  | m3 | 0.58 | 138.54 |  | 80.35
136 | 011613002010 | 玻璃拆除 | 1.玻璃拆除 5mm内 高2m内 2.部位：住院部九楼妇科50床 |  | m2 | 1.05 | 9.23 |  | 9.69
137 | 011613002011 | 玻璃拆除 | 1.玻璃拆除 5mm内 高2m内 2.部位：急诊科补液区、发药室 |  | m2 | 4.2 | 9.23 |  | 38.77
本页小计 | [8 empty] | 1456.98
注：为计取规费等的使用，可在表中增设其中：“定额人工费”。
表—08
分部分项工程和单价措施项目清单与计价表
工程名称：广州市番禺区第二人民医院零星修缮工程-土建工程-东院区(2026年） |  |  |  | 标段： |  |  |  | 第 18 页 共 24 页
序号 | 项目编码 | 项目名称 | 项目特征描述 |  | 计量单位 | 工程量 | 金额（元）
[7 empty] | 综合单价 |  | 综合合价 | 其中
暂估价
138 | 011615001022 | 人力开凿混凝土面层并清除排水池污泥 | 1.人工费用 2.部位：配套用房饭堂专用污水池 |  | 工日 | 6 | 110 |  | 660
139 | 010103002036 | 余方弃置 | 1.自卸汽车运淤泥、流砂 运距1km内 实际运距(km):15 配合人工装车 单价*1.6 2.部位：配套用房饭堂专用污水池 |  | m3 | 1.5 | 99.74 |  | 149.61
140 | 010101003001 | 人工挖沟槽土方 | 1.人工挖沟槽土方 一、二类土 深度在2m内 2.部位：配套用房饭堂专用污水池 |  | m3 | 2.11 | 43.25 |  | 91.26
141 | 031001006010 | 拆除污水管 | 1.排水塑料管 公称直径(mm以内) 200 2.部位：配套用房饭堂专用污水池 |  | m | 1.8 | 21.09 |  | 37.96
142 | 011604002008 | 立面抹灰层拆除 | 1.立面抹灰铲除 一般抹灰 砖、混凝土面 2.部位：门诊四楼消毒供应中心 |  | m2 | 56.6 | 10.26 |  | 580.72
143 | 010103002037 | 余方弃置 | 1.拆除废料外运 人工装自卸汽车运 3km内 实际运距(km):15 2.部位：门诊四楼消毒供应中心 |  | m3 | 0.57 | 138.54 |  | 78.97
144 | 011613002012 | 玻璃拆除 | 1.玻璃拆除 5mm内 高2m内 2.部位：住院部7楼妇产科701号房洗手间 |  | m2 | 1.2 | 9.23 |  | 11.08
145 | 011609002004 | 隔断隔墙拆除 | 1.隔断隔墙拆除 金属龙骨 其他装饰面 2.部位：醒酒室 |  | m2 | 5.1 | 21.45 |  | 109.4
146 | 010103002038 | 余方弃置 | 1.拆除废料外运 人工装自卸汽车运 3km内 实际运距(km):15 2.部位：醒酒室 |  | m3 | 0.05 | 138.54 |  | 6.93
147 | 011613002013 | 玻璃拆除 | 1.玻璃拆除 5mm内 高2m内 2.部位：住院部7楼妇产科西面走廊 |  | m2 | 1.05 | 9.23 |  | 9.69
148 | 011607001001 | 刚性层拆除 | 1.屋面拆除 刚性层拆除 2.部位：急诊科卒中中心天面 |  | m2 | 4.6 | 43.94 |  | 202.12
本页小计 | [8 empty] | 1937.74
注：为计取规费等的使用，可在表中增设其中：“定额人工费”。
表—08
分部分项工程和单价措施项目清单与计价表
工程名称：广州市番禺区第二人民医院零星修缮工程-土建工程-东院区(2026年） |  |  |  | 标段： |  |  |  | 第 19 页 共 24 页
序号 | 项目编码 | 项目名称 | 项目特征描述 |  | 计量单位 | 工程量 | 金额（元）
[7 empty] | 综合单价 |  | 综合合价 | 其中
暂估价
149 | 010103002039 | 余方弃置 | 1.拆除废料外运 人工装自卸汽车运 3km内 实际运距(km):15 2.部位：急诊科卒中中心天面 |  | m3 | 1.38 | 138.54 |  | 191.19
150 | 011614003001 | 窗台板拆除 | 1.窗台板、门窗套拆除(石材瓷质) 2.部位：住院部十楼1004房 |  | m | 1.8 | 30.53 |  | 54.95
151 | 010103002030 | 余方弃置 | 1.拆除废料外运 人工装自卸汽车运 3km内 实际运距(km):15 2.部位：住院部十楼1004房 |  | m3 | 0.036 | 138.54 |  | 4.99
152 | 011615001021 | 清运垃圾 | 1.人工费用 2.部位：外单位到本院参观危化品仓，门前已废弃，保温矿棉等垃圾，当晚清除，人力装车 |  | 工日 | 10 | 110 |  | 1100
153 | 011609002003 | 隔断隔墙拆除 | 1.隔断隔墙拆除 金属龙骨 其他装饰面 2.部位：急诊科卒中中心 |  | m2 | 57.1 | 21.45 |  | 1224.8
154 | 011606003003 | 天棚面龙骨及饰面拆除 | 1.天棚饰面拆除 金属龙骨 其他装饰面 2.部位：急诊科卒中中心 |  | m2 | 28.3 | 9.42 |  | 266.59
155 | 011601001005 | 砖砌体拆除 | 1.墙体拆除 砖砌墙体 实心砖墙 2.部位：急诊科卒中中心 |  | m3 | 14.58 | 109.55 |  | 1597.24
156 | 011605001008 | 平面块料拆除 | 1.平面块料拆除 块料面层 水泥砂浆结合层 铲除找平层 人工费+200 2.部位：门诊部二、三楼男公用洗手间 |  | m2 | 9.7 | 22.31 |  | 216.41
157 | 010103002029 | 余方弃置 | 1.拆除废料外运 人工装自卸汽车运 3km内 实际运距(km):15 2.部位：急诊科卒中中心 |  | m3 | 36.154 | 138.54 |  | 5008.78
158 | 011604002006 | 立面抹灰层拆除 | 1.立面抹灰铲除 一般抹灰 砖、混凝土面 2.部位：一楼补液区、等待室、发药室 |  | m2 | 108.9 | 10.26 |  | 1117.31
本页小计 | [8 empty] | 10782.26
注：为计取规费等的使用，可在表中增设其中：“定额人工费”。
表—08
分部分项工程和单价措施项目清单与计价表
工程名称：广州市番禺区第二人民医院零星修缮工程-土建工程-东院区(2026年） |  |  |  | 标段： |  |  |  | 第 20 页 共 24 页
序号 | 项目编码 | 项目名称 | 项目特征描述 |  | 计量单位 | 工程量 | 金额（元）
[7 empty] | 综合单价 |  | 综合合价 | 其中
暂估价
159 | 010103002028 | 余方弃置 | 1.拆除废料外运 人工装自卸汽车运 3km内 实际运距(km):15 2.部位：一楼补液区、等待室、发药室 |  | m3 | 1.09 | 138.54 |  | 151.01
160 | 01B005 | 拆除损坏雨棚 | 1.拆除损坏雨棚 2.部位：负一楼车库出入口雨棚 |  | ㎡ | 196.5 | 25 |  | 4912.5
161 | 031004006008 | 拆除大便器 | 1.大便器 2.部位：门诊部二、三楼男公用洗手间 |  | 组 | 2 | 41.59 |  | 83.18
162 | 011605001007 | 平面块料拆除 | 1.平面块料拆除 块料面层 水泥砂浆结合层 铲除找平层 人工费+200 2.部位：门诊部二、三楼男公用洗手间 |  | m2 | 1.3 | 22.31 |  | 29
163 | 010103002027 | 余方弃置 | 1.拆除废料外运 人工装自卸汽车运 3km内 实际运距(km):15 2.部位：门诊部二、三楼男公用洗手间 |  | m3 | 0.13 | 138.54 |  | 18.01
164 | 011605001006 | 平面块料拆除 | 1.平面块料拆除 块料面层 水泥砂浆结合层 铲除找平层 人工费+200 2.部位：门诊部四楼女公用洗手间 |  | m2 | 0.2 | 22.31 |  | 4.46
165 | 010103002026 | 余方弃置 | 1.拆除废料外运 人工装自卸汽车运 3km内 实际运距(km):15 2.部位：门诊部四楼女公用洗手间 |  | m3 | 0.02 | 138.54 |  | 2.77
166 | 031001001003 | 拆除镀锌钢管 | 1.拆除镀锌钢管 公称直径(mm以内) 100 2.部位：10井电梯出口 |  | m | 1.9 | 14.63 |  | 27.8
167 | 粤R2-2-35 | 排水塑料管 公称直径(mm以内) 150 | 1.拆排水塑料管 公称直径(mm以内) 150 2.部位：配套用房西面天面排水管维修 |  | m | 14.5 | 15.93 |  | 230.99
168 | 011613002009 | 玻璃拆除 | 1.玻璃拆除 5mm内 高2m内 2.部位：住院部洗手间 |  | m2 | 2.3 | 9.23 |  | 21.23
本页小计 | [8 empty] | 5480.95
注：为计取规费等的使用，可在表中增设其中：“定额人工费”。
表—08
分部分项工程和单价措施项目清单与计价表
工程名称：广州市番禺区第二人民医院零星修缮工程-土建工程-东院区(2026年） |  |  |  | 标段： |  |  |  | 第 21 页 共 24 页
序号 | 项目编码 | 项目名称 | 项目特征描述 |  | 计量单位 | 工程量 | 金额（元）
[7 empty] | 综合单价 |  | 综合合价 | 其中
暂估价
169 | 011604002005 | 立面抹灰层拆除 | 1.立面抹灰铲除 一般抹灰 砖、混凝土面 2.部位：十五楼行政办公室外墙渗漏 |  | m2 | 2.64 | 10.26 |  | 27.09
170 | 10103002026 | 余方弃置 | 1.拆除废料外运 人工装自卸汽车运 3km内 实际运距(km):15 2.部位：十五楼行政办公室外墙渗漏 |  | m3 | 0.03 | 138.54 |  | 4.16
171 | 031004006007 | 拆除大便器 | 1.大便器 2.部位：住院部6楼儿科601房 |  | 组 | 1 | 41.59 |  | 41.59
172 | 011601001004 | 拆除洗手间沉池 | 1.拆除洗手间沉池 2.部位：住院部6楼儿科601房 |  | m3 | 1.41 | 74.22 |  | 104.65
173 | 010103002024 | 余方弃置 | 1.拆除废料外运 人工装自卸汽车运 3km内 实际运距(km):15 2.部位：住院部6楼儿科601房 |  | m3 | 1.41 | 138.54 |  | 195.34
174 | 011610002003 | 金属门窗拆除 | 1.门窗拆除(整樘) 金属 2.部位：高压氧舱压缩机房 |  | m2 | 1.5 | 40.68 |  | 61.02
175 | 011605002005 | 立面块料拆除 | 1.立面块料拆除 陶瓷面砖 水泥砂浆或沥青结合层 铲除找平层 人工费+200 2.部位：配套用房二楼走廊 |  | m2 | 7.2 | 33.39 |  | 240.41
176 | 010103002023 | 余方弃置 | 1.拆除废料外运 人工装自卸汽车运 3km内 实际运距(km):15 2.部位：配套用房二楼走廊 |  | m3 | 0.72 | 138.54 |  | 99.75
177 | 011605002004 | 立面块料拆除 | 1.立面块料拆除 陶瓷面砖 水泥砂浆或沥青结合层 铲除找平层 人工费+200 2.部位：三楼骨科门诊装饰线修缮 |  | m2 | 2.6 | 33.39 |  | 86.81
178 | 010103002022 | 余方弃置 | 1.拆除废料外运 人工装自卸汽车运 3km内 实际运距(km):15 2.部位：三楼骨科门诊装饰线修缮 |  | m3 | 0.26 | 138.54 |  | 36.02
本页小计 | [8 empty] | 896.84
注：为计取规费等的使用，可在表中增设其中：“定额人工费”。
表—08
分部分项工程和单价措施项目清单与计价表
工程名称：广州市番禺区第二人民医院零星修缮工程-土建工程-东院区(2026年） |  |  |  | 标段： |  |  |  | 第 22 页 共 24 页
序号 | 项目编码 | 项目名称 | 项目特征描述 |  | 计量单位 | 工程量 | 金额（元）
[7 empty] | 综合单价 |  | 综合合价 | 其中
暂估价
179 | 010103002021 | 余方弃置 | 1.拆除废料外运 人工装自卸汽车运 3km内 实际运距(km):15 2.部位：内镜中心医生淋浴间 |  | m3 | 0.018 | 138.54 |  | 2.49
180 | 031004003003 | 拆安洗手盆 | 1.保留性拆除洗手盆 2.安装洗手盆 3.部位：内镜中心医生淋浴间 |  | 组 | 1 | 137.57 |  | 137.57
181 | 011605001005 | 平面块料拆除 | 1.平面块料拆除 块料面层 水泥砂浆结合层 铲除找平层 人工费+200 2.部位：内镜中心医生淋浴间 |  | m2 | 0.18 | 22.31 |  | 4.02
|  | 门窗工程 | [6 empty] | 45111.64
182 | 010802001002 | 定制铝合金门套、门扇 | 1.铝合金平开门安装 2.铝合金全玻单扇平开门46系列 无上亮(无横框) 含不锈钢豪华执手锁 3.部位：内镜中心医生生活区 |  | m2 | 1.59 | 615.29 |  | 978.31
183 | 010802002001 | 彩钢板门 | 1.彩钢板门安装 2.彩钢门 3.部位：内镜中心医生休息室 |  | m2 | 1.76 | 492.06 |  | 866.03
184 | 010805001001 | 电子感应门 | 1.电子感应自动门 玻璃门 2.电子感应自动门 电子感应装置(套) 3.电子感应自动门(玻璃门) 4.电子感应装置 5.部位：急诊科抢救室 |  | m2 | 3.91 | 2449.13 |  | 9576.1
185 | 010802003001 | 钢质防火门 | 1.钢质防火门安装 换为【湿拌抹灰砂浆一次抹灰厚度≥5mm M20】 2.钢质防火门 双扇(甲级) 3.特殊五金安装 闭门器安装 明装 4.部位：负一楼设备房通道 |  | m2 | 7.5 | 497.67 |  | 3732.53
186 | 010805001002 | 电子感应门 | 1.电子感应自动门 玻璃门 2.电子感应自动门 电子感应装置(套) 3.电子感应自动门(玻璃门) 4.电子感应装置 5.部位：急诊科卒中中心 |  | m2 | 4.14 | 2313.06 |  | 9576.07
本页小计 | [8 empty] | 24873.12
注：为计取规费等的使用，可在表中增设其中：“定额人工费”。
表—08
分部分项工程和单价措施项目清单与计价表
工程名称：广州市番禺区第二人民医院零星修缮工程-土建工程-东院区(2026年） |  |  |  | 标段： |  |  |  | 第 23 页 共 24 页
序号 | 项目编码 | 项目名称 | 项目特征描述 |  | 计量单位 | 工程量 | 金额（元）
[7 empty] | 综合单价 |  | 综合合价 | 其中
暂估价
187 | 010807001003 | 重新安装窗玻璃 | 1.重新安装窗玻璃 换为【中空玻璃6+6 16】 2.部位：住院部7楼妇产科701号房洗手间 |  | m2 | 1.2 | 203.57 |  | 244.28
188 | 010807001004 | 重新安装窗玻璃 | 1.重新安装窗玻璃 换为【中空玻璃6+6 16】 2.部位：住院部7楼妇产科西面走廊 |  | m2 | 1.05 | 203.57 |  | 213.75
189 | 01B003 | 木门套 | 1.木门框安装 双裁口 2.部位：十五楼行政楼办公室 |  | m | 32.4 | 11.69 |  | 378.76
190 | 010801001001 | 木质门 | 1.装回原有门扇 2.部位：十五楼行政楼办公室 |  | m2 | 11.04 | 20.23 |  | 223.34
191 | 010802001005 | 304不锈钢门 | 1.304不锈钢门安装 平开 2.304不锈钢门 平开 3.部位：门诊部二楼人流室 |  | m2 | 17.25 | 843.87 |  | 14556.76
192 | 010802001006 | 定制铝合金门套、门扇 | 1.铝合金平开门安装 2.铝合金全玻单扇平开门46系列 无上亮(无横框) 含不锈钢豪华执手锁 3.部位：三楼体检中心 |  | m2 | 1.68 | 615.29 |  | 1033.69
193 | 01B008 | 贴玻璃纸 | 1.贴玻璃纸（进口加厚玻璃纸） 2.部位：三楼体检中心 |  | ㎡ | 5 | 40 |  | 200
194 | 010807001005 | 重新安装窗玻璃 | 1.重新安装窗玻璃 换为【中空玻璃6+6 16】 2.部位：三楼体检中心诊室 |  | m2 | 1.68 | 203.57 |  | 342
195 | 010807001006 | 金属(塑钢、断桥)窗 | 1.塑钢窗安装 推拉 换为【夹层钢化玻璃6+6】 2.塑钢窗 推拉 3.部位：三楼体检中心诊室 |  | m2 | 1.7 | 690.32 |  | 1173.54
196 | 010807001007 | 重新安装窗玻璃 | 1.重新安装窗玻璃 换为【中空玻璃6+6 16】 2.部位：住院部7楼701房洗手间 |  | m2 | 1.05 | 203.57 |  | 213.75
197 | 01B025 | 电动门维修 | 1.内镜中心诊室上悬式双开电动趟门，拆除已损坏滑轮，重新安装加重型滑轮及其它配件 |  | 套 | 2 | 520 |  | 1040
198 | 010807001008 | 重新安装窗玻璃 | 1.重新安装窗玻璃 换为【中空玻璃6+6 16】 2.部位：住院部十三楼东走廊 |  | m2 | 1 | 203.57 |  | 203.57
本页小计 | [8 empty] | 19823.44
注：为计取规费等的使用，可在表中增设其中：“定额人工费”。
表—08
分部分项工程和单价措施项目清单与计价表
工程名称：广州市番禺区第二人民医院零星修缮工程-土建工程-东院区(2026年） |  |  |  | 标段： |  |  |  | 第 24 页 共 24 页
序号 | 项目编码 | 项目名称 | 项目特征描述 |  | 计量单位 | 工程量 | 金额（元）
[7 empty] | 综合单价 |  | 综合合价 | 其中
暂估价
199 | 010807001009 | 金属(塑钢、断桥)窗 | 1.塑钢窗安装 推拉 换为【夹层钢化玻璃6+6】 2.塑钢窗 推拉 3.部位：五楼门诊部与住院部互通走廊 |  | m2 | 0.81 | 690.32 |  | 559.16
|  | 措施项目 | [6 empty] | 9002.14
| 1 | 绿色施工安全防护措施费 | [6 empty] | 7386.4
200 | 粤011701008001 | 综合钢脚手架 | 1.综合钢脚手架搭拆 高度(m以内) 12.5 |  | m2 | 195 | 24.22 |  | 4722.9
201 | 粤011701008002 | 综合钢脚手架 | 1.综合钢脚手架搭拆 高度(m以内) 20.5 |  | m2 | 76 | 31.56 |  | 2398.56
202 | 粤011701012001 | 活动脚手架 | 1.墙柱面活动脚手架 |  | m2 | 57.6 | 2.32 |  | 133.63
203 | 粤011701012002 | 活动脚手架 | 1.墙柱面活动脚手架 |  | m2 | 56.6 | 2.32 |  | 131.31
| 2 | 措施其他项目 | [6 empty] | 1615.74
204 | 011707004001 | 二次搬运 | 1.陶瓷面砖 运距:m以内 50 实际运距(m):100 拆除废料二次运输 单价*0.8 |  | 项 | 1 | 15.78 |  | 15.78
205 | 011707004002 | 二次搬运 | 1.玻璃 运距:m以内 50 拆除废料二次运输 单价*0.8 |  | 项 | 1 | 86 |  | 86
206 | 011707004003 | 二次搬运 | 1.玻璃 运距:m以内 50 |  | 项 | 1 | 107.5 |  | 107.5
207 | 011707004004 | 二次搬运 | 1.灰砂砖、标准砖 运距:m以内 50 拆除废料二次运输 单价*0.8 |  | 项 | 1 | 1257.67 |  | 1257.67
208 | 011707004005 | 二次搬运 | 1.灰砂砖、标准砖 运距:m以内 50 |  | 项 | 1 | 148.79 |  | 148.79
本页小计 | [8 empty] | 9561.3
合 计 | [8 empty] | 732287.2
注：为计取规费等的使用，可在表中增设其中：“定额人工费”。
表—08

## 表-11 总价措施项目清单与计价表
总价措施项目清单与计价表
工程名称：广州市番禺区第二人民医院零星修缮工程-土建工程-东院区(2026年） | [5 empty] | 标段： |  | 第 1 页 共 1 页
序号 | 项目编码 | 项目名称 | 计算基础 | 费率 (%) | 金额 (元) |  | 调整 费率(%) |  | 调整后 金额(元) | 备注
1 | LSSGCSF00001 | 绿色施工安全防护措施费 | 分部分项人工费+分部分项机具费 | 13 | 19039.05 |  |  |  |  | 以分部分项的人工费与施工机具费之和为计算基础，费率13%
2 | WMGDZJF00001 | 文明工地增加费 | 分部分项人工费+分部分项机具费 | 0 | [5 empty] | 以分部分项的人工费与施工机具费之和为计算基础，市级文明工地为0.6%；省级文明工地为1.2%
3 | 011707002001 | 夜间施工增加费 |  | 20 | [5 empty] | 以夜间施工项目人工费的20%计算
4 | GGCSF0000001 | 赶工措施费 | 分部分项人工费+分部分项机具费 | 0 | [5 empty] | 赶工措施费=（1-δ）*分部分项的（人工费+施工机具费）*0.3 （0.8≤δ＜1 式中：δ=合同工期/定额工期）
5 | QTFY00000001 | 其他费用 | [7 empty] | 按经批准的专项施工组织方案计算
合 计 |  |  |  |  | 19039.05
编制人（造价人员）： | [5 empty] | 复核人（造价工程师）：
表-11

## 表-12 其他项目清单与计价汇总表
其他项目清单与计价汇总表
工程名称：广州市番禺区第二人民医院零星修缮工程-土建工程-东院区(2026年） |  |  | 标段： |  | 第 1 页 共 1 页
序号 | 项目名称 | 金额（元） |  | 结算金额（元） |  | 备注
1 | 暂列金额 |  |  |  |  | 明细详见表-12-1
2 | 暂估价
2.1 | 材料暂估价 | — |  |  |  | 明细详见表-12-2
2.2 | 专业工程暂估价 |  |  |  |  | 明细详见表-12-3
3 | 计日工 |  |  |  |  | 明细详见表-12-4
4 | 总承包服务费 |  |  |  |  | 明细详见表-12-5
5 | 预算包干费 | 10251.80
6 | 工程优质费
7 | 概算幅度差
8 | 现场签证费用
9 | 索赔费用
10 | 其他费用
| 合 计 | 10251.80 |  |  |  | —
注：材料（工程设备）暂估单价进入清单项目综合单价，此处不汇总。
表—12

## 表-13 规费、税金项目清单与计价表
规费、税金项目清单与计价表
工程名称：广州市番禺区第二人民医院零星修缮工程-土建工程-东院区(2026年） |  |  | 标段： |  |  | 第 1 页 共 1 页
序号 | 项目名称 | 计算基础 |  | 取费基数 | 计算费率 (%) |  | 金额(元)
1 | 增值税销项税额 | 分部分项合计+措施合计+其他项目 |  | 761578.05 | 9 |  | 68542.02
合 计 | [6 empty] | 68542.02
编制人（造价人员）： |  |  | 复核人（造价工程师）：
表—13

## 单位工程人材机汇总表
单位工程人材机汇总表
工程名称：广州市番禺区第二人民医院零星修缮工程-土建工程-东院区(2026年） | [6 empty] | 第 1 页 共 8 页
序号 | 编码 | 名称及规格 | 单位 | 数量 | 单价 （元） | 合价 （元） |  | 品牌 | 厂家
1 | 0001001 | 综合工日 | 工日 | 80.4284 | 107.2 | 8621.92
2 | 00010010 | 人工费 | 元 | 124896.0586 | 1.07 | 133888.57
3 | 00010010@1 | 人工费 | 元 | 50.8967 | 1.07 | 54.56
4 | RGFTZ | 人工费调整 | 元 | 44.16 | 1 | 44.16
5 | 01010030 | 热轧圆盘条φ10以内 | t | 0.0102 | 4290 | 43.76
6 | 01030031 | 镀锌低碳钢丝φ0.7~1.2 | kg | 1.2965 | 5.43 | 7.04
7 | 01030035 | 镀锌低碳钢丝φ1.2~2.5 | kg | 2.6303 | 5.43 | 14.28
8 | 01050001 | 钢丝绳φ14.1~15 | kg | 12.2821 | 5.58 | 68.53
9 | 01150002 | 六角空心钢综合 | kg | 0.0592 | 3.66 | 0.22
10 | 01210001 | 角钢综合 | kg | 47.9842 | 4.16 | 199.61
11 | 01490001 | 角铝25.4×1 | m | 16.7215 | 6.86 | 114.71
12 | 01490060 | 槽铝50 | m | 30.8559 | 8.14 | 251.17
13 | 01490090 | 工字铝综合 | m | 105.9449 | 12.38 | 1311.6
14 | 01510020 | 铝合金型材155系列 | kg | 216.3578 | 23.69 | 5125.52
15 | 01610020 | 钨棒 | kg | 0.2622 | 370 | 97.01
16 | 02010013 | 橡胶板1~3 | kg | 0.013 | 8.39 | 0.11
17 | 02030010 | 胶条 | m | 17.3679 | 9.69 | 168.29
18 | 02030040 | 门窗密封橡胶条 | m | 564.4381 | 0.73 | 412.04
19 | 02030040@1 | 门窗密封橡胶条 | m | 9.6424 | 0.73 | 7.04
20 | 02130075 | 聚四氟乙烯生料带宽20 | m | 3.12 | 0.27 | 0.84
21 | 02290030 | 麻袋 | 个 | 0.1804 | 3.15 | 0.57
22 | 02290130@1 | 幼麻筋(麻刀) | kg | 0.4662 | 5.19 | 2.42
23 | 03010110 | 镀锌自攻螺钉M4~6×10~16 | 十套 | 108.2008 | 0.17 | 18.39
24 | 03010126 | 自攻螺钉M3×10 | 十套 | 297.5525 | 0.09 | 26.78
25 | 03010128 | 自攻螺钉M4×15 | 十套 | 125.925 | 0.12 | 15.11
26 | 03010155 | 不锈钢螺钉M5×12 | 十套 | 7.9487 | 0.63 | 5.01
27 | 03010295 | 半圆头螺丝M4×6 | 十套 | 12.0866 | 0.1 | 1.21
28 | 03010320 | 螺母综合 | 十个 | 12.848 | 0.19 | 2.44
29 | 03010417 | 自攻螺丝M5×16 | 十套 | 17.5404 | 0.3 | 5.26
30 | 03011115 | 地脚 | 十个 | 16.969 | 12 | 203.63
31 | 03011315 | 高强螺栓 | kg | 0.4452 | 6.78 | 3.02
32 | 03011350 | 膨胀螺栓M6~12×50~120 | 十套 | 0.206 | 4.26 | 0.88
单位工程人材机汇总表
工程名称：广州市番禺区第二人民医院零星修缮工程-土建工程-东院区(2026年） | [6 empty] | 第 2 页 共 8 页
序号 | 编码 | 名称及规格 | 单位 | 数量 | 单价 （元） | 合价 （元） |  | 品牌 | 厂家
33 | 03011505 | 镀锌六角螺栓M12×40 | 十套 | 25.4733 | 4.89 | 124.56
34 | 03013001 | 膨胀螺栓综合 | 十套 | 21.0517 | 6.55 | 137.89
35 | 03013061 | 膨胀螺栓M12 | 十套 | 6.0433 | 6.51 | 39.34
36 | 03013101 | 膨胀螺栓M5×50 | 十套 | 7.7231 | 1.1 | 8.5
37 | 03013121 | 膨胀螺栓M6×80 | 十套 | 80.9784 | 1.81 | 146.57
38 | 03013151 | 膨胀螺栓M8×80 | 十套 | 17.955 | 2.55 | 45.79
39 | 03013421 | 塑料膨胀螺栓综合 | 十套 | 17.0392 | 3.5 | 59.64
40 | 03013451 | 不锈钢膨胀螺栓M10×7 | 十套 | 3.5292 | 29.9 | 105.52
41 | 03016191 | 专用螺母垫圈Q235 3# | 块 | 6.424 | 1.47 | 9.44
42 | 03019001 | 圆钉综合 | kg | 0.0733 | 4.42 | 0.32
43 | 03019011@1 | 圆钉30~45 | kg | 1.1418 | 4.69 | 5.36
44 | 03019021 | 圆钉50~75 | kg | 4.4894 | 5.75 | 25.81
45 | 03019031 | 射钉 | 十个 | 5.5845 | 6 | 33.51
46 | 03019041 | 枪钉 | 盒 | 5.4095 | 6.67 | 36.08
47 | 03019131 | 镀锌瓦楞钩 | 十个 | 2.5048 | 5.93 | 14.85
48 | 03033161 | 闭门器 | 副 | 2.02 | 131.12 | 264.86
49 | 03078151 | 不锈钢角挂件4件 | 套 | 10.098 | 2.65 | 26.76
50 | 03134011 | 水砂纸 | 张 | 27.7 | 10.84 | 300.27
51 | 03135001 | 低碳钢焊条综合 | kg | 0.9651 | 5.6 | 5.4
52 | 03135071 | 低合金钢耐热焊条综合 | kg | 4.114 | 5.6 | 23.04
53 | 03136071 | 不锈钢焊丝 | kg | 0.5842 | 42.36 | 24.75
54 | 03136191 | 二氧化碳药芯焊丝V-71 | kg | 31.7871 | 11.19 | 355.7
55 | 03139081 | 冲击钻头φ8~16 | 个 | 0.022 | 5.04 | 0.11
56 | 03139131 | 合金钢钻头一字型 | 个 | 0.0378 | 23.15 | 0.88
57 | 03139281 | 钢锯条 | 条 | 0.04 | 0.49 | 0.02
58 | 03139301 | 石料切割锯片 | 片 | 0.3819 | 27.45 | 10.48
59 | 03210295 | 不锈钢法兰座(装饰用)φ59 | 个 | 2.6547 | 5.53 | 14.68
60 | 03213001 | 铁件综合 | kg | 53.937 | 6.71 | 361.92
61 | 03213021 | 垫铁 | kg | 0.1118 | 2.98 | 0.33
62 | 03213111@1 | 镀锌铁码 | 支 | 125.2489 | 0.35 | 43.84
63 | 03213121 | 镀锌铁件 | kg | 20.0941 | 6.91 | 138.85
64 | 03213191 | 不锈钢挂件 | 套 | 35.292 | 1.35 | 47.64
65 | 03214046 | 零星卡具 | kg | 0.3201 | 5.49 | 1.76
单位工程人材机汇总表
工程名称：广州市番禺区第二人民医院零星修缮工程-土建工程-东院区(2026年） | [6 empty] | 第 3 页 共 8 页
序号 | 编码 | 名称及规格 | 单位 | 数量 | 单价 （元） | 合价 （元） |  | 品牌 | 厂家
66 | 04010015 | 复合普通硅酸盐水泥P.C 32.5 | t | 1.3478 | 345.13 | 465.17
67 | 04010045 | 白色硅酸盐水泥32.5 | t | 0.0025 | 572.03 | 1.43
68 | 0401101@1 | 普通硅酸盐水泥P.O 42.5 | kg | 118.456 | 0.36 | 42.64
69 | 04030010 | 细砂 | m3 | 0.131 | 196.2 | 25.7
70 | 04030015 | 中砂 | m3 | 0.071 | 189.4 | 13.45
71 | 0403191@1 | 中净砂(过筛) | m3 | 0.2431 | 251.94 | 61.25
72 | 04050025 | 碎石10 | m3 | 0.092 | 169.9 | 15.63
73 | 04070001 | 粘土陶粒 | m3 | 0.938 | 262.05 | 245.8
74 | 04070045 | 石屑 | m3 | 1.6884 | 141.21 | 238.42
75 | 04090015 | 生石灰 | t | 0.0731 | 399.89 | 29.23
76 | 04130001 | 标准砖240×115×53 | 千块 | 2.0113 | 371.68 | 747.56
77 | 04170060@1 | 不锈钢板1.2mm厚 | m2 | 7.874 | 148.22 | 1167.08
78 | 05030060 | 板枋材综合 | m3 | 0.0214 | 1298.58 | 27.79
79 | 05030080 | 松杂板枋材 | m3 | 0.055 | 1298.58 | 71.42
80 | 05030180 | 松木板 | m3 | 0.0084 | 1474.42 | 12.39
81 | 05030320 | 垫木 | m3 | 0.0366 | 1208.61 | 44.24
82 | 0503061@1 | 松木板枋材 | m3 | 0.0221 | 1348.1 | 29.79
83 | 05050080@1 | 12厘阻燃夹板 | m2 | 366.45 | 61.88 | 22675.93
84 | 05050130@1 | 5厘生态板 | m2 | 383.9 | 32.55 | 12495.95
85 | 06010020@1 | 平板玻璃6 | m2 | 13.42 | 48.63 | 652.61
86 | 06050010@1 | 钢化玻璃6 | m2 | 55.125 | 43.18 | 2380.3
87 | 06050020 | 钢化玻璃12 | m2 | 11.11 | 83.04 | 922.57
88 | 0605011@1 | 钢化玻璃8 | m2 | 1.3125 | 105.31 | 138.22
89 | 06090001 | 夹层钢化玻璃6+6 | m2 | 14.8026 | 244.64 | 3621.31
90 | 06110010 | 中空玻璃6+6 16 | m2 | 9.63 | 107.45 | 1034.74
91 | 07010001 | 釉面砖100×200 | m2 | 0.3264 | 32.56 | 10.63
92 | 07010023@1 | 通体瓷质砖600*600 | m2 | 9.522 | 82.22 | 782.9
93 | 07010023@2 | 通体瓷质砖1200*600 | m2 | 388.125 | 89.52 | 34744.95
94 | 07010023@3 | 釉面砖300*600 | m2 | 3.726 | 79.52 | 296.29
95 | 07010023@4 | 釉面砖300*300 | m2 | 0.9315 | 50.26 | 46.82
96 | 07050010 | 瓷质抛光砖300×300 | m2 | 7.5645 | 49.91 | 377.54
97 | 07050030 | 通体瓷质砖600×600 | m2 | 9.9425 | 82.22 | 817.47
98 | 08000001@1 | 爵士白大理石25mm | m2 | 13.566 | 472.74 | 6413.19
单位工程人材机汇总表
工程名称：广州市番禺区第二人民医院零星修缮工程-土建工程-东院区(2026年） | [6 empty] | 第 4 页 共 8 页
序号 | 编码 | 名称及规格 | 单位 | 数量 | 单价 （元） | 合价 （元） |  | 品牌 | 厂家
99 | 08000001@2 | 米黄色大理石25mm | m2 | 0.3672 | 290.94 | 106.83
100 | 08010001 | 大理石板 | m2 | 0.8568 | 194.34 | 166.51
101 | 08010001@1 | 爵士白大理石20mm厚 | m2 | 3.672 | 404.8 | 1486.43
102 | 08010001@2 | 黑金沙大理石20mm厚 | m2 | 0.8573 | 198.52 | 170.19
103 | 09010001 | 石膏板 | m2 | 23.94 | 23.52 | 563.07 |  | 泰山 | 佛山市韬加装饰材料有限公司
104 | 09050260 | 镜面不锈钢板0.8 | m2 | 1.59 | 83.62 | 132.96
105 | 09050260@1 | 304不锈钢板1.5 | m2 | 12.614 | 264.33 | 3334.26
106 | 09090001@1 | 耐力板3mm | m2 | 282.426 | 58 | 16380.71
107 | 09090010@1 | 硅钙板8mm厚 | m2 | 14.385 | 39.46 | 567.63
108 | 09250010 | 彩钢夹芯板50 | m2 | 66.886 | 59.12 | 3954.3
109 | 09390001@1 | 塑钢全玻璃隔断8mm厚钢化玻璃 | m2 | 80.172 | 172.11 | 13798.4
110 | 0947011@1 | 防盗门锁 | 把 | 3 | 76.82 | 230.46
111 | 0949001@1 | 合页不锈钢 | 个 | 2 | 6.7 | 13.4
112 | 10010040 | 轻钢中龙骨 | m | 91.0091 | 3.42 | 311.25
113 | 10010050 | 轻钢大龙骨h=45 | m | 49.9503 | 4.65 | 232.27
114 | 10010070 | 镀锌轻钢龙骨75×40 | m | 351.0496 | 5.87 | 2060.66
115 | 10010080 | 镀锌轻钢龙骨75×50 | m | 187.2288 | 6.94 | 1299.37
116 | 10030060 | 铝合金大龙骨h=60×30 | m | 254.1668 | 12.03 | 3057.63
117 | 10130030 | 轻钢中龙骨横撑h19 | m | 75.8616 | 4.35 | 330
118 | 1141071 | 环氧树脂(综合) | kg | 37.1722 | 15.68 | 582.86
119 | 12010280 | 木压条15×40 | m | 242.555 | 2.29 | 555.45
120 | 12030190 | 铝合金压条30×1.2 | m | 2.5344 | 12.59 | 31.91
121 | 12030190@1 | 38*38 304不锈钢1.5mm厚 | m | 287.0208 | 12.22 | 3507.39
122 | 12050060@1 | 装饰线高150mm 厚80mm | m | 17.473 | 116.91 | 2042.77
123 | 12230010 | 不锈钢扶手φ60 | m | 4.876 | 58.62 | 285.83
124 | 1231341@1 | 柠檬酸 | kg | 1.8564 | 4.12 | 7.65
125 | 13010040 | 醇酸磁漆 | kg | 111.6904 | 21.53 | 2404.69
126 | 13010200 | 环氧底漆 | kg | 301.18 | 11.81 | 3556.94
127 | 13010210 | 环氧富锌底漆 | kg | 3.5282 | 25.22 | 88.98
128 | 13010250 | 环氧面漆 | kg | 2751.69 | 28.25 | 77735.24
129 | 13010260 | 环氧中层漆 | kg | 1280.015 | 25.15 | 32192.38
单位工程人材机汇总表
工程名称：广州市番禺区第二人民医院零星修缮工程-土建工程-东院区(2026年） | [6 empty] | 第 5 页 共 8 页
序号 | 编码 | 名称及规格 | 单位 | 数量 | 单价 （元） | 合价 （元） |  | 品牌 | 厂家
130 | 13030450 | 内墙乳胶漆底漆 | kg | 108.7485 | 7.66 | 833.01
131 | 13030460 | 内墙乳胶漆面漆 | kg | 244.939 | 7.66 | 1876.23
132 | 13030500 | 腻子粉成品(一般型) | kg | 860.085 | 2.3 | 1978.2
133 | 13050157 | 聚氨酯防水涂料单组份 I型 | kg | 212.823 | 15.69 | 3339.19 |  | 禹能 | 广东禹能建材科技股份有限公司
134 | 13050440 | 酚醛红丹防锈漆 | kg | 29.154 | 16.97 | 494.74
135 | 13050450 | 酚醛铁红防锈漆 | kg | 199.3936 | 13.7 | 2731.69
136 | 13350035 | 防水密封胶 | 支 | 0.25 | 8.1 | 2.03
137 | 13350200 | 密封膏 | kg | 1.683 | 6.39 | 10.75
138 | 13350230 | 密封胶 | L | 0.1647 | 12.25 | 2.02
139 | 13410050@1 | 软填料 | kg | 3.2933 | 2.5 | 8.23
140 | 14010001@1 | 防腐油 | kg | 3.6774 | 19.2 | 70.61
141 | 14010010 | 清油 | kg | 0.0045 | 9.96 | 0.04
142 | 14010030 | 松节油 | kg | 71.4588 | 12.8 | 914.67
143 | 14030020 | 灯用煤油 | kg | 0.1056 | 14.63 | 1.54
144 | 14090070 | 石蜡 | kg | 0.0917 | 6.06 | 0.56
145 | 14210050 | 环氧树脂综合 | kg | 0.69 | 27.6 | 19.04
146 | 14310050 | 草酸 | kg | 0.0345 | 4.12 | 0.14
147 | 14350150 | 醇酸稀释剂 | kg | 47.2248 | 15.28 | 721.59
148 | 14350300 | 环氧富锌底漆稀释剂 | kg | 0.3528 | 12.9 | 4.55
149 | 14350340@1 | 水泥快燥精 | kg | 56.3992 | 2.12 | 119.57
150 | 14350630 | 脱模剂 | kg | 0.5412 | 2.26 | 1.22
151 | 14390030 | 二氧化碳 | m3 | 28.7215 | 4.26 | 122.35
152 | 14390060 | 氩气 | m3 | 1.6422 | 17.21 | 28.26
153 | 14390070 | 氧气 | m3 | 28.7215 | 3.64 | 104.55
154 | 14390100 | 乙炔气 | kg | 15.797 | 7.92 | 125.11
155 | 14410120 | 玻璃胶 | L | 19.0169 | 33.47 | 636.5
156 | 14410130@1 | 玻璃胶335克/支 | 支 | 7.9822 | 8.72 | 69.6
157 | 14410235 | 硅酮耐候密封胶 | kg | 31.4588 | 10.47 | 329.37
158 | 14410315 | 聚氨酯发泡密封胶750ml/支 | 支 | 53.5648 | 21.24 | 1137.72
159 | 14410450 | 耐候胶 | L | 37.2512 | 66.71 | 2485.03
160 | 14410490@1 | 墙边胶 | L | 2.013 | 48.28 | 97.19
161 | 14410500 | 乳液 | kg | 81.2996 | 5.19 | 421.94
单位工程人材机汇总表
工程名称：广州市番禺区第二人民医院零星修缮工程-土建工程-东院区(2026年） | [6 empty] | 第 6 页 共 8 页
序号 | 编码 | 名称及规格 | 单位 | 数量 | 单价 （元） | 合价 （元） |  | 品牌 | 厂家
162 | 14410530 | 石胶 | L | 0.1009 | 52.54 | 5.3
163 | 14410600 | 胶粘剂 | kg | 0.3528 | 1.88 | 0.66
164 | 14410710 | 粉状型建筑胶粘剂 | kg | 1718.2484 | 1.98 | 3402.13
165 | 17050050@1 | 不锈钢管D50 | m | 3.6 | 57.56 | 207.22
166 | 17270090 | 高压风管 | m | 0.0063 | 21.82 | 0.14
167 | 3115001@1 | 水 | m3 | 0.442 | 3.58 | 1.58
168 | 34090010 | 白棉纱 | kg | 5.3384 | 7.04 | 37.58
169 | 34110010 | 水 | m3 | 12.6124 | 3.58 | 45.15
170 | 35010010 | 钢模板 | kg | 5.8577 | 5.44 | 31.87
171 | 35030270 | 立支撑杆件φ48×3.5 | 套 | 0.0356 | 136.41 | 4.86
172 | 35050025 | 密目式阻燃安全网 | m2 | 53.0305 | 7.16 | 379.7
173 | 35090240 | 钢支撑及配件 | kg | 0.342 | 6.16 | 2.11
174 | 36050001 | 寸方大阶砖370×370 | 千块 | 0.161 | 1371.68 | 220.84
175 | 80030290 | 炉(矿)渣综合 | m3 | 0.9472 | 52.35 | 49.59
176 | 99450760 | 其他材料费 | 元 | 1415.6743 | 1 | 1415.67
177 | 9946131 | 其他材料费 | 元 | 13.8763 | 1 | 13.88
178 | BCCLF100 | 柜体更换导轨 | 付 | 17 | 118 | 2006
179 | BCCLF104 | 订制固定架 | 个 | 1 | 1200 | 1200
180 | BCCLF108 | 不锈钢柜 | 个 | 2 | 2380 | 4760
181 | BCCLF111 | 电动门维修 | 套 | 2 | 520 | 1040
182 | BCCLF115 | 雨棚加固 | 项 | 1 | 1200 | 1200
183 | BCCLF15 | 拆除损坏雨棚 | ㎡ | 196.5 | 25 | 4912.5
184 | BCCLF18 | 不锈钢水槽（200宽） | m | 13.6 | 180 | 2448
185 | BCCLF22 | 订制防鼠板（1.9m*0.6m） | 套 | 1 | 1050 | 1050
186 | BCCLF24 | 贴玻璃纸（进口加厚玻璃纸） | ㎡ | 83.6 | 40 | 3344
187 | BCCLF26 | 施工现场围蔽 | ㎡ | 265 | 38 | 10070
188 | BCCLF29 | 储物柜 | m | 14.1 | 600 | 8460
189 | BCCLF3 | 订做不锈钢楼梯 | 项 | 1 | 1650 | 1650
190 | BCCLF32 | 配药柜 | m | 3 | 608 | 1824
191 | BCCLF36 | 存放柜 | 个 | 1 | 1450 | 1450
192 | BCCLF40 | 储物柜2 | m | 2 | 1200 | 2400
193 | BCCLF44 | 服务台 | m | 2.24 | 1350 | 3024
194 | BCCLF47 | 电脑台 | m | 1.7 | 750 | 1275
单位工程人材机汇总表
工程名称：广州市番禺区第二人民医院零星修缮工程-土建工程-东院区(2026年） | [6 empty] | 第 7 页 共 8 页
序号 | 编码 | 名称及规格 | 单位 | 数量 | 单价 （元） | 合价 （元） |  | 品牌 | 厂家
195 | BCCLF5 | 人工费用 | 工日 | 38 | 110 | 4180
196 | BCCLF50 | 资料柜 | m | 2.15 | 438 | 941.7
197 | BCCLF54 | 订购清洗台 | 套 | 1 | 2150 | 2150
198 | BCCLF57@1 | 3厘厚304不锈钢凹槽（60宽*60高） | m | 118 | 168 | 19824
199 | BCCLF62 | 挡水闸门板 | 套 | 1 | 12300 | 12300
200 | BCCLF65 | 消防用沙 | m³ | 7 | 420 | 2940
201 | BCCLF7 | 不锈钢防雨槽 | m | 5.1 | 60 | 306
202 | BCCLF72 | 储物柜3 | m2 | 13.5 | 1500 | 20260
203 | BCCLF75 | 储物柜4 | 个 | 1 | 600 | 600
204 | BCCLF78 | 药品柜 | 个 | 1 | 450 | 450
205 | BCCLF8 | 疏通厕所、下水道 | 次 | 12 | 230 | 2760
206 | BCCLF82 | 成品洗手台柜 | 套 | 1 | 1600 | 1600
207 | BCCLF86 | 订制铁台阶 | 个 | 5 | 505 | 2525
208 | BCCLF9 | 封不锈钢防蚊网 | 个 | 2 | 80 | 160
209 | BCCLF90 | 书柜 | m2 | 14 | 1050 | 14700
210 | BCCLF94 | 储物柜5 | 个 | 1 | 1500 | 1500
211 | BCCLF97 | 储物柜6 | 个 | 1 | 700 | 700
212 | CLFTZ | 材料费调整 | 元 | 0.1063 | 1 | 0.11
213 | MC1-60@1 | 304不锈钢门平开 | m2 | 17.25 | 720 | 12420
214 | MC1-61 | 塑钢窗推拉 | m2 | 2.51 | 349.56 | 877.4
215 | MC1-63 | 彩钢门 | m2 | 3.74 | 422.59 | 1580.49
216 | MC1-66@1 | 更换门防蚊纱（含铝合金框） | m2 | 2.58 | 180 | 464.4
217 | MC1-68@1 | 电子感应自动门(玻璃门)6+6 中空镀膜钢化玻璃 | 套 | 2 | 1720 | 3440
218 | MC1-69 | 电子感应装置 | 套 | 2 | 3102.55 | 6205.1
219 | MC1-75 | 钢质防火门双扇(甲级) | m2 | 7.5 | 419 | 3142.5
220 | MC1-93@1 | 铝合金全玻单扇平开门46系列 无上亮(无横框)含不锈钢豪华执手锁 | m2 | 13.42 | 495.46 | 6649.07
221 | 补充材料001@1 | 不锈钢管D30 | m | 13.8 | 24.99 | 344.86
222 | 补充材料002@1 | 304不锈钢方管 38*381.5mm厚 | m | 20.56 | 44.28 | 910.4
223 | 80210220 | 普通预拌混凝土C30 | m3 | 9.8511 | 552 | 5437.81
单位工程人材机汇总表
工程名称：广州市番禺区第二人民医院零星修缮工程-土建工程-东院区(2026年） | [6 empty] | 第 8 页 共 8 页
序号 | 编码 | 名称及规格 | 单位 | 数量 | 单价 （元） | 合价 （元） |  | 品牌 | 厂家
224 | 8005902 | 湿拌砌筑砂浆砌筑灰缝≥5mm M7.5 | m3 | 0.6392 | 518 | 331.11
225 | 8005904 | 湿拌砌筑砂浆砌筑灰缝≥5mm M15 | m3 | 0.2599 | 530 | 137.75
226 | 8005909 | 湿拌抹灰砂浆一次抹灰厚度≥5mm M20 | m3 | 12.588 | 549 | 6910.81
227 | 8005911 | 湿拌地面砂浆地面普通找平 M20 | m3 | 28.4395 | 545 | 15499.53
228 | 8005915 | 湿拌防水砂浆：P6用于抗渗压力要求的工程部位 M20 | m3 | 0.4646 | 561 | 260.64
229 | 04290440@1 | 混凝土构件单梁 | m3 | 0.3437 | 1407.08 | 483.61
230 | 24310040@1 | 电子感应装置 | 套 | 2 | 3202.55 | 6405.1
231 | 33010365@1 | 75*45 304不锈钢方管4厚 | t | 3.3285 | 5180 | 17241.63
232 | 00010003 | 机上人工 | 工日 | 7.6858 | 246.56 | 1895.01
233 | 99450630 | 折旧费 | 元 | 2760.4124 | 1 | 2760.41
234 | 99450640 | 检修费 | 元 | 513.0679 | 1 | 513.07
235 | 99450650 | 维护费 | 元 | 1381.375 | 1 | 1381.38
236 | 99450660 | 安拆费 | 元 | 233.5007 | 1 | 233.5
237 | 99450670 | 汽油(机械用)国Ⅲ93# | kg | 170.3016 | 9.94 | 1692.8
238 | 99450680 | 柴油(机械用)0# | kg | 68.2763 | 8.22 | 561.23
239 | 99450700 | 电(机械用) | kW·h | 779.1588 | 0.8 | 623.33
240 | JXFTZ | 机械费调整 | 元 | 0.0735 | 1 | 0.07
|  | 合计 |  |  |  | 677877.84

## 1.1.1综合单价计算表
综合单价计算表
工程名称：广州市番禺区第二人民医院零星修缮工程-土建工程-东院区(2026年） | [8 empty] | 第 1 页 共 29 页
序号 | 编码 | 名称 | 单位 | 工程量 | 其中：（元） | [6 empty] | 综合单价 （元）
[5 empty] | 人工费 | 材料费 | 机具费 | 管理费 |  | 利润 | 小计
修补工程
1 | 01B026 | 雨棚加固 | 项 | 1 |  | 1200 |  |  |  |  | 1200
| 补子目34 | 雨棚加固 | 项 | 1 |  | 1200 |  |  |  |  | 1200 | 1200
2 | 011101001006 | 水泥砂浆楼地面 | m2 | 1369 | 7.55 | 11.39 |  | 1.34 |  | 1.51 | 21.79
| A1-12-1 换 | 楼地面水泥砂浆找平层 混凝土或硬基层上 20mm 换为【湿拌地面砂浆地面普通找平 M20】 | 100m2 | 13.69 | 7.55 | 11.39 |  | 1.34 |  | 1.51 | 21.79 | 21.79
3 | 011406001011 | 地坪漆 | m2 | 1369 | 14.53 | 82.92 | 0.23 | 2.62 |  | 2.95 | 103.26
| A1-12-29 换 | 环氧自流平地面 厚度0.2+1+1mm 平地面 实际环氧面漆厚度(mm):2 | 100m2 | 13.69 | 14.53 | 82.92 | 0.23 | 2.62 |  | 2.95 | 103.26 | 103.26
4 | 011405001001 | 金属面油漆 | m2 | 937 | 12.73 | 7.65 |  | 1.92 |  | 2.55 | 24.84
| A1-15-124 换 | 防锈漆 一遍 实际防锈漆遍数(遍):2 | 100m2 | 9.37 | 5.01 | 3.94 |  | 0.76 |  | 1 | 10.72 | 24.84
| A1-15-102 换 | 金属面油醇酸磁漆 一遍 实际遍数(遍):2 | 100m2 | 9.37 | 7.71 | 3.71 |  | 1.16 |  | 1.54 | 14.13
5 | 011406001012 | 抹灰面油漆 | m2 | 283 | 18.74 | 5.94 |  | 2.82 |  | 3.75 | 31.25
| A1-15-150 换 | 成品腻子粉(一般型)Y型 墙面 满刮一遍 实际腻子遍数(遍):2 | 100m2 | 2.83 | 7.22 | 3.31 |  | 1.09 |  | 1.44 | 13.06 | 31.25
| A1-15-160 换 | 乳胶漆底油二遍面油二遍 抹灰面 墙柱面 实际底漆遍数(遍):1 | 100m2 | 2.83 | 11.52 | 2.63 |  | 1.74 |  | 2.3 | 18.19
6 | 011615001025 | 场地清洁 | 工日 | 3 |  | 110 |  |  |  |  | 110
| 补子目1 | 人工费用 | 工日 | 3 |  | 110 |  |  |  |  | 110 | 110
7 | 011210006008 | 彩钢板隔墙 | m2 | 48 | 45.92 | 141.62 | 7.56 | 8.29 |  | 10.7 | 214.09
| A1-13-215 | 铝合金龙骨 中距(mm) 单向500 | 100m2 | 0.48 | 8.74 | 49.38 | 7.56 | 2.53 |  | 3.26 | 71.47 | 214.09
综合单价计算表
工程名称：广州市番禺区第二人民医院零星修缮工程-土建工程-东院区(2026年） | [8 empty] | 第 2 页 共 29 页
序号 | 编码 | 名称 | 单位 | 工程量 | 其中：（元） | [6 empty] | 综合单价 （元）
[5 empty] | 人工费 | 材料费 | 机具费 | 管理费 |  | 利润 | 小计
| A1-13-261 | 饰面板 彩钢夹芯墙面板 50mm | 100m2 | 0.48 | 37.18 | 92.24 |  | 5.76 |  | 7.44 | 142.61
8 | 010802001008 | 定制铝合金门套、门扇 | m2 | 10.15 | 34.32 | 569.08 |  | 5.03 |  | 6.86 | 615.29
| A1-9-206 | 铝合金平开门安装 | 100m2 | 0.1015 | 34.32 | 73.62 |  | 5.03 |  | 6.86 | 119.83 | 615.29
| MC1-93 | 铝合金全玻单扇平开门46系列 无上亮(无横框) 含不锈钢豪华执手锁 | m2 | 10.15 |  | 495.46 |  |  |  |  | 495.46
9 | 011210003001 | 玻璃隔断 | m2 | 11 | 32.35 | 122.51 | 0.21 | 5.05 |  | 6.51 | 166.63
| A1-13-288 | 玻璃隔断 全玻璃隔断 钢化玻璃12mm | 100m2 | 0.11 | 32.35 | 122.51 | 0.21 | 5.05 |  | 6.51 | 166.63 | 166.63
10 | 01B019 | 订制铁台阶 | 个 | 5 |  | 505 |  |  |  |  | 505
| 补子目26 | 订制铁台阶 | 个 | 5 |  | 505 |  |  |  |  | 505 | 505
11 | 011207001009 | 生态板隔墙 | m2 | 174.5 | 27.21 | 227.18 | 6.31 | 5.2 |  | 6.7 | 272.6
| A1-13-214 | 轻钢龙骨 中距(mm) 竖603横1500 | 100m2 | 1.745 | 7.73 | 19.64 | 5.04 | 1.98 |  | 2.55 | 36.95 | 272.6
| A1-13-222 换 | 双面封12厘阻燃夹板 | 100m2 | 1.745 | 7.24 | 130.88 | 1.27 | 1.32 |  | 1.7 | 142.41
| A1-13-223 换 | 饰面层双面 5厘生态板 | 100m2 | 1.745 | 12.24 | 76.66 |  | 1.9 |  | 2.45 | 93.24
12 | 011501006001 | 书柜 | m2 | 14 |  | 1050 |  |  |  |  | 1050
| 补子目27 | 书柜 | m2 | 14 |  | 1050 |  |  |  |  | 1050 | 1050
13 | 粤R1-7-97 | 注浆堵漏 环氧树脂 混凝土结构 | m | 31 | 184.9 | 19.13 |  | 23.97 |  | 36.98 | 264.97
| 借R1-7-97 换 | 注浆堵漏 环氧树脂 混凝土结构  | 10m | 3.1 | 184.9 | 19.13 |  | 23.97 |  | 36.98 | 264.97 | 264.97
14 | 010902003001 | 屋面防水 | m2 | 23 | 17.6 | 62.42 |  | 2.54 |  | 3.52 | 86.08
| A1-10-64 | 屋面单组分聚氨酯防水涂料 2mm厚 | 100m2 | 0.23 | 6.72 | 50.71 |  | 0.97 |  | 1.34 | 59.74 | 86.08
| A1-10-87 换 | 屋面防水砂浆 2cm厚 换为【湿拌防水砂浆：P6用于抗渗压力要求的工程部位 M20】 | 100m2 | 0.23 | 10.88 | 11.71 |  | 1.57 |  | 2.18 | 26.34
综合单价计算表
工程名称：广州市番禺区第二人民医院零星修缮工程-土建工程-东院区(2026年） | [8 empty] | 第 3 页 共 29 页
序号 | 编码 | 名称 | 单位 | 工程量 | 其中：（元） | [6 empty] | 综合单价 （元）
[5 empty] | 人工费 | 材料费 | 机具费 | 管理费 |  | 利润 | 小计
15 | 011001001001 | 保温隔热屋面 | m2 | 23 | 23.5 | 25.29 |  | 3.4 |  | 4.7 | 56.89
| A1-11-134 换 | 单层架空大阶砖 370×370×25 带空气(带式支承) 换为【湿拌砌筑砂浆砌筑灰缝≥5mm M15】 换为【湿拌抹灰砂浆一次抹灰厚度≥5mm M20】 | 100m2 | 0.23 | 23.5 | 25.29 |  | 3.4 |  | 4.7 | 56.89 | 56.89
16 | 011207001010 | 封304不锈钢板 | m2 | 0.7 | 32.27 | 282.99 | 0.7 | 5.11 |  | 6.59 | 327.67
| A1-13-243 | 不锈钢面板饰面层 墙面 | 100m2 | 0.007 | 32.27 | 282.99 | 0.7 | 5.11 |  | 6.6 | 327.67 | 327.67
17 | 01B020 | 储物柜5 | 个 | 1 |  | 1500 |  |  |  |  | 1500
| 补子目28 | 储物柜5 | 个 | 1 |  | 1500 |  |  |  |  | 1500 | 1500
18 | 01B021 | 储物柜6 | 个 | 1 |  | 700 |  |  |  |  | 700
| 补子目29 | 储物柜6 | 个 | 1 |  | 700 |  |  |  |  | 700 | 700
19 | 01B022 | 柜体更换导轨 | 付 | 17 |  | 118 |  |  |  |  | 118
| 补子目30 | 柜体更换导轨 | 付 | 17 |  | 118 |  |  |  |  | 118 | 118
20 | 01B023 | 订制固定架 | 个 | 1 |  | 1200 |  |  |  |  | 1200
| 补子目31 | 订制固定架 | 个 | 1 |  | 1200 |  |  |  |  | 1200 | 1200
21 | 01B024 | 不锈钢柜 | 个 | 2 |  | 2380 |  |  |  |  | 2380
| 补子目32 | 不锈钢柜 | 个 | 2 |  | 2380 |  |  |  |  | 2380 | 2380
22 | 011210003002 | 玻璃隔断 | m2 | 52.5 | 34.24 | 150.13 |  | 5.31 |  | 6.85 | 196.52
| A1-13-290 换 | 玻璃隔断 铝合金玻璃固定隔断 换为【湿拌抹灰砂浆一次抹灰厚度≥5mm M20】 换为【钢化玻璃6】 | 100m2 | 0.525 | 34.24 | 150.13 |  | 5.31 |  | 6.85 | 196.52 | 196.52
23 | 01B012 | 3厘厚304不锈钢凹槽（60宽*60高） | m | 118 |  | 168 |  |  |  |  | 168
| 补子目18 | 3厘厚304不锈钢凹槽（60宽*60高） | m | 118 |  | 168 |  |  |  |  | 168 | 168
综合单价计算表
工程名称：广州市番禺区第二人民医院零星修缮工程-土建工程-东院区(2026年） | [8 empty] | 第 4 页 共 29 页
序号 | 编码 | 名称 | 单位 | 工程量 | 其中：（元） | [6 empty] | 综合单价 （元）
[5 empty] | 人工费 | 材料费 | 机具费 | 管理费 |  | 利润 | 小计
24 | 01B013 | 挡水闸门板 | 套 | 1 |  | 12300 |  |  |  |  | 12300
| 补子目19 | 挡水闸门板 | 套 | 1 |  | 12300 |  |  |  |  | 12300 | 12300
25 | 010904002004 | 沉池做批荡及防水防渗处理 | m2 | 33 | 23.67 | 65.38 |  | 3.57 |  | 4.73 | 97.35
| A1-13-8 换 | 各种墙面15+5mm 水泥石灰砂浆底 水泥砂浆面 内墙 换为【湿拌抹灰砂浆一次抹灰厚度≥5mm M20】 换为【湿拌抹灰砂浆一次抹灰厚度≥5mm M20】 | 100m2 | 0.33 | 14.41 | 12.94 |  | 2.23 |  | 2.88 | 32.46 | 97.35
| A1-10-89 换 | 单组份聚氨酯涂膜防水 平面 1.5mm厚 实际厚度(mm):2 | 100m2 | 0.33 | 9.26 | 52.44 |  | 1.34 |  | 1.85 | 64.89
26 | 011101001005 | 水泥砂浆楼地面 | m2 | 17.5 | 7.55 | 11.39 |  | 1.34 |  | 1.51 | 21.79
| A1-12-1 换 | 楼地面水泥砂浆找平层 混凝土或硬基层上 20mm 换为【湿拌地面砂浆地面普通找平 M20】 | 100m2 | 0.175 | 7.55 | 11.39 |  | 1.34 |  | 1.51 | 21.79 | 21.79
27 | 010401012004 | 零星砌砖 | 个 | 1 | 310.46 | 173.83 |  | 47 |  | 62.09 | 593.39
| A1-4-106 换 | 水厕(蹲位) 水泥砂浆面 换为【湿拌砌筑砂浆砌筑灰缝≥5mm M7.5】 换为【湿拌抹灰砂浆一次抹灰厚度≥5mm M20】 | 10个 | 0.1 | 310.46 | 173.83 |  | 47 |  | 62.09 | 593.39 | 593.39
28 | 011102003010 | 块料楼地面 | m2 | 3.5 | 38.43 | 66.62 |  | 6.81 |  | 7.69 | 119.56
| A1-12-1 换 | 楼地面水泥砂浆找平层 混凝土或硬基层上 20mm 换为【湿拌地面砂浆地面普通找平 M20】 | 100m2 | 0.035 | 7.55 | 11.39 |  | 1.34 |  | 1.51 | 21.79 | 119.56
| A1-12-72 换 | 楼地面陶瓷地砖(每块周长mm) 1300以内 水泥砂浆 换为【水泥膏(配合比)】 | 100m2 | 0.035 | 30.89 | 55.23 |  | 5.48 |  | 6.18 | 97.77
综合单价计算表
工程名称：广州市番禺区第二人民医院零星修缮工程-土建工程-东院区(2026年） | [8 empty] | 第 5 页 共 29 页
序号 | 编码 | 名称 | 单位 | 工程量 | 其中：（元） | [6 empty] | 综合单价 （元）
[5 empty] | 人工费 | 材料费 | 机具费 | 管理费 |  | 利润 | 小计
29 | 011615001023 | 场地清洁 | 工日 | 2 |  | 110 |  |  |  |  | 110
| 补子目1 | 人工费用 | 工日 | 2 |  | 110 |  |  |  |  | 110 | 110
30 | 011204003012 | 块料墙面 | m2 | 0.9 | 65.32 | 73.87 |  | 10.12 |  | 13.06 | 162.37
| A1-13-8 换 | 各种墙面15+5mm 水泥石灰砂浆底 水泥砂浆面 内墙 换为【湿拌抹灰砂浆一次抹灰厚度≥5mm M20】 换为【湿拌抹灰砂浆一次抹灰厚度≥5mm M20】 | 100m2 | 0.009 | 14.41 | 12.93 |  | 2.23 |  | 2.88 | 32.47 | 162.37
| A1-13-162 | 镶贴陶瓷面砖密缝 墙面 建筑胶粘剂粘贴 块料周长1300内 | 100m2 | 0.009 | 50.91 | 60.93 |  | 7.89 |  | 10.18 | 129.91
31 | 01B014 | 消防用沙 | m³ | 7 |  | 420 |  |  |  |  | 420
| 补子目20 | 消防用沙 | m³ | 7 |  | 420 |  |  |  |  | 420 | 420
32 | 01B015 | 绿化护栏修复 | m | 9.5 | 5.13 | 51.93 |  | 1.48 |  | 1.03 | 59.57
| A1-6-2 | 绿化护栏修复 | 10m3 | 0.0342 | 5.13 | 51.93 |  | 1.48 |  | 1.03 | 59.57 | 59.57
33 | 010507001001 | 散水、坡道 | m2 | 1.05 | 16.67 | 111.88 | 0.43 | 4.91 |  | 3.42 | 137.29
| A1-5-33 换 | 现浇混凝土其他构件 地沟、明沟电缆沟散水坡 换为【普通预拌混凝土C30】 | 10m3 | 0.021 | 16.67 | 111.88 | 0.43 | 4.91 |  | 3.42 | 137.3 | 137.29
34 | 011501007001 | 储物柜3 | m2 | 13.5 |  | 1500 |  |  |  |  | 1500
| 补子目22 | 储物柜3 | m2 | 13.5 |  | 1500 |  |  |  |  | 1500 | 1500
35 | 011302001006 | 吊顶天棚 | m2 | 9.6 | 25.57 | 54.86 | 0.1 | 3.87 |  | 5.13 | 89.53
| A1-14-39 | 装配式U型轻钢天棚龙骨(不上人型) 面层规格(mm) 600×600 平面 | 100m2 | 0.096 | 15.67 | 29.22 | 0.1 | 2.38 |  | 3.15 | 50.52 | 89.53
| A1-14-111 | 石膏板面层 安在U型轻钢龙骨上 | 100m2 | 0.096 | 9.9 | 25.65 |  | 1.49 |  | 1.98 | 39.02
综合单价计算表
工程名称：广州市番禺区第二人民医院零星修缮工程-土建工程-东院区(2026年） | [8 empty] | 第 6 页 共 29 页
序号 | 编码 | 名称 | 单位 | 工程量 | 其中：（元） | [6 empty] | 综合单价 （元）
[5 empty] | 人工费 | 材料费 | 机具费 | 管理费 |  | 利润 | 小计
36 | 011406001010 | 抹灰面油漆 | m2 | 288 | 18.74 | 5.94 |  | 2.82 |  | 3.75 | 31.25
| A1-15-150 换 | 成品腻子粉(一般型)Y型 墙面 满刮一遍 实际腻子遍数(遍):2 | 100m2 | 2.88 | 7.22 | 3.31 |  | 1.09 |  | 1.44 | 13.06 | 31.25
| A1-15-160 换 | 乳胶漆底油二遍面油二遍 抹灰面 墙柱面 实际底漆遍数(遍):1 | 100m2 | 2.88 | 11.52 | 2.63 |  | 1.74 |  | 2.3 | 18.19
37 | 01B016 | 储物柜4 | 个 | 1 |  | 600 |  |  |  |  | 600
| 补子目23 | 储物柜4 | 个 | 1 |  | 600 |  |  |  |  | 600 | 600
38 | 01B017 | 药品柜 | 个 | 1 |  | 450 |  |  |  |  | 450
| 补子目24 | 药品柜 | 个 | 1 |  | 450 |  |  |  |  | 450 | 450
39 | 010807001011 | 重新安装窗玻璃 | m2 | 1.05 | 27.96 | 165.92 |  | 4.1 |  | 5.59 | 203.57
| A1-9-181 换 | 重新安装窗玻璃 换为【中空玻璃6+6 16】 | 100m2 | 0.0105 | 27.96 | 165.92 |  | 4.1 |  | 5.59 | 203.57 | 203.57
40 | 01B018 | 成品洗手台柜 | 套 | 1 |  | 1600 |  |  |  |  | 1600
| 补子目25 | 成品洗手台柜 | 套 | 1 |  | 1600 |  |  |  |  | 1600 | 1600
41 | 010809004001 | 石材窗台板 | m2 | 0.36 | 52.75 | 308.39 | 0.89 | 7.86 |  | 10.73 | 380.62
| A1-9-114 换 | 窗台板 天然石材 厚25mm 换为【湿拌抹灰砂浆一次抹灰厚度≥5mm M20】 | 100m2 | 0.0036 | 52.75 | 308.39 | 0.89 | 7.86 |  | 10.72 | 380.61 | 380.62
42 | 011204003011 | 块料墙面 | m2 | 3.6 | 65.32 | 104.15 |  | 10.12 |  | 13.06 | 192.66
| A1-13-8 换 | 各种墙面15+5mm 水泥石灰砂浆底 水泥砂浆面 内墙 换为【湿拌抹灰砂浆一次抹灰厚度≥5mm M20】 换为【湿拌抹灰砂浆一次抹灰厚度≥5mm M20】 | 100m2 | 0.036 | 14.41 | 12.94 |  | 2.23 |  | 2.88 | 32.46 | 192.66
综合单价计算表
工程名称：广州市番禺区第二人民医院零星修缮工程-土建工程-东院区(2026年） | [8 empty] | 第 7 页 共 29 页
序号 | 编码 | 名称 | 单位 | 工程量 | 其中：（元） | [6 empty] | 综合单价 （元）
[5 empty] | 人工费 | 材料费 | 机具费 | 管理费 |  | 利润 | 小计
| A1-13-162 | 镶贴陶瓷面砖密缝 墙面 建筑胶粘剂粘贴 块料周长300*600 | 100m2 | 0.036 | 50.91 | 91.21 |  | 7.89 |  | 10.18 | 160.2
43 | 011210002004 | 金属隔断 | m2 | 76 | 38.58 | 183.25 | 23.7 | 9.65 |  | 12.46 | 267.64
| A1-13-295 | 塑钢隔断 全玻 8mm厚钢化玻璃 | 100m2 | 0.76 | 38.58 | 183.25 | 23.7 | 9.65 |  | 12.46 | 267.64 | 267.64
44 | 011406001008 | 抹灰面油漆 | m2 | 68.5 | 18.74 | 5.94 |  | 2.82 |  | 3.75 | 31.25
| A1-15-150 换 | 成品腻子粉(一般型)Y型 墙面 满刮一遍 实际腻子遍数(遍):2 | 100m2 | 0.685 | 7.22 | 3.3 |  | 1.09 |  | 1.44 | 13.06 | 31.25
| A1-15-160 换 | 乳胶漆底油二遍面油二遍 抹灰面 墙柱面 实际底漆遍数(遍):1 | 100m2 | 0.685 | 11.52 | 2.63 |  | 1.74 |  | 2.3 | 18.19
45 | 011406001009 | 天棚面扫乳胶漆 | m2 | 330 | 14.53 | 2.7 |  | 2.19 |  | 2.91 | 22.33
| A1-15-161 换 | 乳胶漆底油二遍面油二遍 抹灰面 天棚面 实际底漆遍数(遍):1 | 100m2 | 3.3 | 14.53 | 2.7 |  | 2.19 |  | 2.91 | 22.33 | 22.33
46 | 011615001020 | 开孔(打洞) | 个 | 6 | 9.79 |  |  | 1.48 |  | 1.96 | 13.22
| A1-14-226 | 灯光孔、风口(每个面积在m2以内)开孔 0.5 | 10个 | 0.6 | 9.79 |  |  | 1.48 |  | 1.96 | 13.22 | 13.22
47 | 011501001001 | 储物柜1 | m | 14.1 |  | 600 |  |  |  |  | 600
| 补子目10 | 储物柜 | m | 14.1 |  | 600 |  |  |  |  | 600 | 600
48 | 011501001002 | 配药柜 | m | 3 |  | 608 |  |  |  |  | 608
| 补子目11 | 配药柜 | m | 3 |  | 608 |  |  |  |  | 608 | 608
49 | 011501011001 | 存放柜 | 个 | 1 |  | 1450 |  |  |  |  | 1450
| 补子目12 | 存放柜 | 个 | 1 |  | 1450 |  |  |  |  | 1450 | 1450
综合单价计算表
工程名称：广州市番禺区第二人民医院零星修缮工程-土建工程-东院区(2026年） | [8 empty] | 第 8 页 共 29 页
序号 | 编码 | 名称 | 单位 | 工程量 | 其中：（元） | [6 empty] | 综合单价 （元）
[5 empty] | 人工费 | 材料费 | 机具费 | 管理费 |  | 利润 | 小计
50 | 011501001003 | 储物柜2 | m | 2 |  | 1200 |  |  |  |  | 1200
| 补子目13 | 储物柜2 | m | 2 |  | 1200 |  |  |  |  | 1200 | 1200
51 | 011501015001 | 服务台 | m | 2.24 |  | 1350 |  |  |  |  | 1350
| 补子目14 | 服务台 | m | 2.24 |  | 1350 |  |  |  |  | 1350 | 1350
52 | 011501015002 | 电脑台 | m | 1.7 |  | 750 |  |  |  |  | 750
| 补子目15 | 电脑台 | m | 1.7 |  | 750 |  |  |  |  | 750 | 750
53 | 011501001004 | 资料柜 | m | 2.15 |  | 438 |  |  |  |  | 438
| 补子目16 | 资料柜 | m | 2.15 |  | 438 |  |  |  |  | 438 | 438
54 | 01B010 | 大理石台面 | ㎡ | 13.3 | 31.65 | 493.72 | 0.9 | 4.77 |  | 6.51 | 537.55
| A1-9-114 R*0.6 | 大理石台面 爵士白大理石 厚25mm 石材宽度500mm以上 人工*0.6 换为【湿拌抹灰砂浆一次抹灰厚度≥5mm M20】 | 100m2 | 0.133 | 31.65 | 493.72 | 0.9 | 4.77 |  | 6.51 | 537.55 | 537.55
55 | 01B011 | 订购清洗台 | 套 | 1 |  | 2150 |  |  |  |  | 2150
| 补子目17 | 订购清洗台 | 套 | 1 |  | 2150 |  |  |  |  | 2150 | 2150
56 | 011302001004 | 吊顶天棚 | m2 | 13.7 | 27.22 | 71.47 | 0.1 | 4.12 |  | 5.46 | 108.37
| A1-14-39 | 装配式U型轻钢天棚龙骨(不上人型) 面层规格(mm) 600×600 平面 | 100m2 | 0.137 | 15.67 | 29.22 | 0.1 | 2.38 |  | 3.15 | 50.52 | 108.37
| A1-14-109 | 硅钙板面层 安在U型轻钢龙骨上 | 100m2 | 0.137 | 11.55 | 42.25 |  | 1.74 |  | 2.31 | 57.85
57 | 011302001005 | 吊顶天棚 | m2 | 13.2 | 25.57 | 54.86 | 0.1 | 3.87 |  | 5.13 | 89.53
| A1-14-39 | 装配式U型轻钢天棚龙骨(不上人型) 面层规格(mm) 600×600 平面 | 100m2 | 0.132 | 15.67 | 29.22 | 0.1 | 2.38 |  | 3.15 | 50.52 | 89.53
| A1-14-111 | 石膏板面层 安在U型轻钢龙骨上 | 100m2 | 0.132 | 9.9 | 25.65 |  | 1.49 |  | 1.98 | 39.02
综合单价计算表
工程名称：广州市番禺区第二人民医院零星修缮工程-土建工程-东院区(2026年） | [8 empty] | 第 9 页 共 29 页
序号 | 编码 | 名称 | 单位 | 工程量 | 其中：（元） | [6 empty] | 综合单价 （元）
[5 empty] | 人工费 | 材料费 | 机具费 | 管理费 |  | 利润 | 小计
58 | 011210002003 | 金属隔断 | m2 | 2.6 | 38.58 | 183.25 | 23.7 | 9.65 |  | 12.46 | 267.64
| A1-13-295 | 塑钢隔断 全玻 8mm厚钢化玻璃 | 100m2 | 0.026 | 38.58 | 183.25 | 23.7 | 9.65 |  | 12.46 | 267.64 | 267.64
59 | 011207001008 | 大理石隔墙 | m2 | 1.8 | 86.38 | 853.08 |  | 13.39 |  | 17.28 | 970.13
| A1-13-108 换 | 干挂大理石(钢骨架上) 墙面 | 100m2 | 0.018 | 86.38 | 853.08 |  | 13.39 |  | 17.28 | 970.13 | 970.13
60 | 01B009 | 施工现场围蔽 | ㎡ | 265 |  | 38 |  |  |  |  | 38
| 补子目9 | 施工现场围蔽 | ㎡ | 265 |  | 38 |  |  |  |  | 38 | 38
61 | 010401003006 | 实心砖墙 | m3 | 1.08 | 219.12 | 320.88 |  | 33.17 |  | 43.82 | 616.99
| A1-4-4 换 | 混水砖外墙 墙体厚度 3/4砖 换为【湿拌砌筑砂浆砌筑灰缝≥5mm M7.5】 | 10m3 | 0.108 | 219.12 | 320.88 |  | 33.18 |  | 43.82 | 616.99 | 616.99
62 | 011204003010 | 块料墙面 | m2 | 12 | 65.32 | 114.5 |  | 10.12 |  | 13.06 | 203.01
| A1-13-8 换 | 各种墙面15+5mm 水泥石灰砂浆底 水泥砂浆面 内墙 换为【湿拌抹灰砂浆一次抹灰厚度≥5mm M20】 换为【湿拌抹灰砂浆一次抹灰厚度≥5mm M20】 | 100m2 | 0.12 | 14.41 | 12.94 |  | 2.23 |  | 2.88 | 32.46 | 203.01
| A1-13-162 | 镶贴陶瓷面砖密缝 墙面 建筑胶粘剂粘贴 块料周长1200*600 | 100m2 | 0.12 | 50.91 | 101.56 |  | 7.89 |  | 10.18 | 170.55
63 | 011102003009 | 块料楼地面 | m2 | 9.7 | 38.12 | 99.74 |  | 6.76 |  | 7.62 | 152.24
| A1-12-1 换 | 楼地面水泥砂浆找平层 混凝土或硬基层上 20mm 换为【湿拌地面砂浆地面普通找平 M20】 | 100m2 | 0.097 | 7.55 | 11.39 |  | 1.34 |  | 1.51 | 21.79 | 152.24
| A1-12-74 换 | 楼地面陶瓷地砖(每块周长mm) 2400以内 水泥砂浆 换为【水泥膏(配合比)】 | 100m2 | 0.097 | 30.57 | 88.35 |  | 5.42 |  | 6.11 | 130.46
综合单价计算表
工程名称：广州市番禺区第二人民医院零星修缮工程-土建工程-东院区(2026年） | [8 empty] | 第 10 页 共 29 页
序号 | 编码 | 名称 | 单位 | 工程量 | 其中：（元） | [6 empty] | 综合单价 （元）
[5 empty] | 人工费 | 材料费 | 机具费 | 管理费 |  | 利润 | 小计
64 | 011105003001 | 块料踢脚线 | m2 | 0.32 | 63.91 | 39.66 |  | 11.33 |  | 12.78 | 127.67
| A1-12-79 换 | 铺贴陶瓷地砖 踢脚线 水泥砂浆 换为【湿拌抹灰砂浆一次抹灰厚度≥5mm M20】 | 100m2 | 0.0032 | 63.91 | 39.66 |  | 11.34 |  | 12.78 | 127.66 | 127.67
65 | 011102001001 | 石材楼地面 | m2 | 0.82 | 41.06 | 223.94 |  | 7.28 |  | 8.21 | 280.49
| A1-12-1 换 | 楼地面水泥砂浆找平层 混凝土或硬基层上 20mm 换为【湿拌地面砂浆地面普通找平 M20】 | 100m2 | 0.0082 | 7.55 | 11.39 |  | 1.34 |  | 1.51 | 21.78 | 280.49
| A1-12-38 换 | 楼地面(每块周长mm) 2400以内 水泥砂浆 换为【水泥膏(配合比)】 设计斜铺 人工*1.1,材料[08010001] 含量*1.03 | 100m2 | 0.0082 | 33.51 | 212.55 |  | 5.94 |  | 6.71 | 258.71
66 | 011204003009 | 块料墙面 | m2 | 363 | 65.32 | 114.5 |  | 10.12 |  | 13.06 | 203.01
| A1-13-8 换 | 各种墙面15+5mm 水泥石灰砂浆底 水泥砂浆面 内墙 换为【湿拌抹灰砂浆一次抹灰厚度≥5mm M20】 换为【湿拌抹灰砂浆一次抹灰厚度≥5mm M20】 | 100m2 | 3.63 | 14.41 | 12.94 |  | 2.23 |  | 2.88 | 32.46 | 203.01
| A1-13-162 | 镶贴陶瓷面砖密缝 墙面 建筑胶粘剂粘贴 块料周长1200*600 | 100m2 | 3.63 | 50.91 | 101.56 |  | 7.89 |  | 10.18 | 170.55
67 | 011615001019 | 场地清洁 | 工日 | 3 |  | 110 |  |  |  |  | 110
| 补子目1 | 人工费用 | 工日 | 3 |  | 110 |  |  |  |  | 110 | 110
68 | 011406001007 | 抹灰面油漆 | m2 | 53 | 18.74 | 5.94 |  | 2.82 |  | 3.75 | 31.25
| A1-15-150 换 | 成品腻子粉(一般型)Y型 墙面 满刮一遍 实际腻子遍数(遍):2 | 100m2 | 0.53 | 7.22 | 3.31 |  | 1.09 |  | 1.44 | 13.06 | 31.25
综合单价计算表
工程名称：广州市番禺区第二人民医院零星修缮工程-土建工程-东院区(2026年） | [8 empty] | 第 11 页 共 29 页
序号 | 编码 | 名称 | 单位 | 工程量 | 其中：（元） | [6 empty] | 综合单价 （元）
[5 empty] | 人工费 | 材料费 | 机具费 | 管理费 |  | 利润 | 小计
| A1-15-160 换 | 乳胶漆底油二遍面油二遍 抹灰面 墙柱面 实际底漆遍数(遍):1 | 100m2 | 0.53 | 11.52 | 2.63 |  | 1.74 |  | 2.3 | 18.19
69 | 01B008 | 贴玻璃纸 | ㎡ | 78.6 |  | 40 |  |  |  |  | 40
| 补子目8 | 贴玻璃纸（进口加厚玻璃纸） | ㎡ | 78.6 |  | 40 |  |  |  |  | 40 | 40
70 | 010401003005 | 实心砖墙 | m3 | 0.9 | 219.11 | 320.88 |  | 33.17 |  | 43.82 | 616.99
| A1-4-4 换 | 混水砖外墙 墙体厚度 3/4砖 换为【湿拌砌筑砂浆砌筑灰缝≥5mm M7.5】 | 10m3 | 0.09 | 219.11 | 320.88 |  | 33.18 |  | 43.82 | 616.99 | 616.99
71 | 011201001006 | 墙面一般抹灰 | m2 | 82.5 | 25.94 | 12.94 |  | 4.02 |  | 5.19 | 48.08
| A1-13-9 换 | 各种墙面15+5mm 水泥石灰砂浆底 水泥砂浆面 外墙 换为【湿拌抹灰砂浆一次抹灰厚度≥5mm M20】 换为【湿拌抹灰砂浆一次抹灰厚度≥5mm M20】 | 100m2 | 0.825 | 25.94 | 12.94 |  | 4.02 |  | 5.19 | 48.08 | 48.08
72 | 010901003006 | 不锈钢板雨棚 | m2 | 6.2 | 3.04 | 337.51 |  | 0.44 |  | 0.61 | 341.61
| A1-10-50 换 | 不锈钢板雨棚 铺于钢檩 | 100m2 | 0.062 | 3.04 | 337.51 |  | 0.44 |  | 0.61 | 341.61 | 341.61
73 | 011210006007 | 彩钢板隔墙 | m2 | 8.2 | 45.92 | 141.62 | 7.56 | 8.29 |  | 10.7 | 214.09
| A1-13-215 | 铝合金龙骨 中距(mm) 单向500 | 100m2 | 0.082 | 8.74 | 49.38 | 7.56 | 2.53 |  | 3.26 | 71.47 | 214.09
| A1-13-261 | 饰面板 彩钢夹芯墙面板 50mm | 100m2 | 0.082 | 37.18 | 92.24 |  | 5.76 |  | 7.44 | 142.61
74 | 010802002002 | 彩钢板门 | m2 | 1.98 | 48.72 | 426.45 |  | 7.14 |  | 9.74 | 492.06
| A1-9-183 | 彩钢板门安装 | 100m2 | 0.0198 | 48.72 | 3.86 |  | 7.14 |  | 9.74 | 69.47 | 492.06
| MC1-63 | 彩钢门 | m2 | 1.98 |  | 422.59 |  |  |  |  | 422.59
75 | 010801006010 | 更换门合页 | 套 | 1 | 8.06 | 3.37 |  | 1.05 |  | 1.61 | 14.09
综合单价计算表
工程名称：广州市番禺区第二人民医院零星修缮工程-土建工程-东院区(2026年） | [8 empty] | 第 12 页 共 29 页
序号 | 编码 | 名称 | 单位 | 工程量 | 其中：（元） | [6 empty] | 综合单价 （元）
[5 empty] | 人工费 | 材料费 | 机具费 | 管理费 |  | 利润 | 小计
| 借R1-5-72 换 | 拆换门窗小五金 门合页 拆换 门合页 不锈钢 换为【合页75以内】 | 10个 | 0.1 | 8.06 | 3.37 |  | 1.05 |  | 1.61 | 14.09 | 14.09
76 | 010802001007 | 更换门防蚊纱 | m2 | 2.58 | 27.02 | 181.07 |  | 3.96 |  | 5.4 | 217.45
| A1-9-185 | 更换门防蚊纱 | 100m2 | 0.0258 | 27.02 | 1.07 |  | 3.96 |  | 5.4 | 37.45 | 217.45
| MC1-66 | 更换门防蚊纱（含铝合金框） | m2 | 2.58 |  | 180 |  |  |  |  | 180
77 | 粤R1-5-62 | 门窗玻璃拆换 每块面积在(m2) 0.1外 | m2 | 1.05 | 21.44 | 131.64 |  | 2.78 |  | 4.29 | 160.15
| 借R1-5-62 换 | 门窗玻璃拆换 每块面积在(m2) 0.1外 换为【钢化玻璃8】 | 10m2 | 0.105 | 21.44 | 131.64 |  | 2.78 |  | 4.29 | 160.14 | 160.15
78 | 01B007 | 订制防鼠板（1.9m*0.6m） | 套 | 1 |  | 1050 |  |  |  |  | 1050
| 补子目7 | 订制防鼠板（1.9m*0.6m） | 套 | 1 |  | 1050 |  |  |  |  | 1050 | 1050
79 | 011102003008 | 块料楼地面 | m2 | 0.2 | 38.45 | 66.65 |  | 6.81 |  | 7.69 | 119.56
| A1-12-1 换 | 楼地面水泥砂浆找平层 混凝土或硬基层上 20mm 换为【湿拌地面砂浆地面普通找平 M20】 | 100m2 | 0.002 | 7.55 | 11.4 |  | 1.35 |  | 1.5 | 21.8 | 119.56
| A1-12-72 换 | 楼地面陶瓷地砖(每块周长mm) 1300以内 水泥砂浆 换为【水泥膏(配合比)】 | 100m2 | 0.002 | 30.9 | 55.25 |  | 5.5 |  | 6.2 | 97.75
80 | 010801006008 | 更换门合页 | 套 | 2 | 8.06 | 3.37 |  | 1.05 |  | 1.61 | 14.09
| 借R1-5-72 换 | 拆换门窗小五金 门合页 拆换 门合页 不锈钢 换为【合页75以内】 | 10个 | 0.2 | 8.06 | 3.37 |  | 1.05 |  | 1.61 | 14.09 | 14.09
81 | 010801006009 | 更换门锁 | 套 | 2 | 20.07 | 76.85 |  | 2.6 |  | 4.01 | 103.53
| 借R1-5-82 | 拆换门窗小五金 门锁、锁牌、铁角、碰头拆换 装防盗门锁 | 10把 | 0.2 | 20.07 | 76.85 |  | 2.6 |  | 4.02 | 103.54 | 103.53
82 | 011210006006 | 彩钢板隔墙 | m2 | 2.3 | 45.92 | 141.61 | 7.56 | 8.29 |  | 10.7 | 214.09
综合单价计算表
工程名称：广州市番禺区第二人民医院零星修缮工程-土建工程-东院区(2026年） | [8 empty] | 第 13 页 共 29 页
序号 | 编码 | 名称 | 单位 | 工程量 | 其中：（元） | [6 empty] | 综合单价 （元）
[5 empty] | 人工费 | 材料费 | 机具费 | 管理费 |  | 利润 | 小计
| A1-13-215 | 铝合金龙骨 中距(mm) 单向500 | 100m2 | 0.023 | 8.74 | 49.38 | 7.56 | 2.53 |  | 3.26 | 71.47 | 214.09
| A1-13-261 | 饰面板 彩钢夹芯墙面板 50mm | 100m2 | 0.023 | 37.18 | 92.23 |  | 5.76 |  | 7.43 | 142.61
| 010901003004 | 雨棚加高加长 | m2 | 75.3 | 46.41 | 326.99 | 10.75 | 13.28 |  | 11.43 | 408.86
| A1-7-2 | 钢结构构件 钢柱安装 每根构件质量(t) ≤3 | t | 3.3285 | 23.9 | 246.12 | 10.75 | 10.03 |  | 6.93 | 297.72 | 408.86
| A1-10-52 | 耐力板雨棚面（含骨架） | 100m2 | 0.753 | 22.51 | 80.87 |  | 3.25 |  | 4.5 | 111.14
84 | 010901003005 | 修复雨棚 | m2 | 196.5 | 22.51 | 80.87 |  | 3.25 |  | 4.5 | 111.14
| A1-10-52 | 耐力板雨棚面（含骨架） | 100m2 | 1.965 | 22.51 | 80.87 |  | 3.25 |  | 4.5 | 111.14 | 111.14
85 | 01B006 | 不锈钢水槽（200宽） | m | 13.6 |  | 180 |  |  |  |  | 180
| 补子目6 | 不锈钢水槽（200宽） | m | 13.6 |  | 180 |  |  |  |  | 180 | 180
86 | 040103001001 | 回填方 | m3 | 1.26 | 17.13 | 190.15 | 1.71 | 2.38 |  | 3.77 | 215.13
| 借D1-1-135 | 管(基)坑回填石屑 | 100m3 | 0.0126 | 17.13 | 190.15 | 1.71 | 2.37 |  | 3.77 | 215.13 | 215.13
87 | 040203007005 | 水泥混凝土 | m2 | 63 | 28.5 | 85.87 | 0.24 | 3.27 |  | 5.75 | 123.63
| 借D2-3-46 换 | 水泥混凝土路面 厚度 20cm 实际厚度(cm):15 换为【普通预拌混凝土C30】 | 100m2 | 0.63 | 28.5 | 85.87 | 0.24 | 3.27 |  | 5.75 | 123.63 | 123.63
88 | 01B002 | 疏通厕所、下水道 | 次 | 12 |  | 230 |  |  |  |  | 230
| 补子目2 | 疏通厕所、下水道 | 次 | 12 |  | 230 |  |  |  |  | 230 | 230
89 | 041001001001 | 拆除路面 | m2 | 12.6 | 10.19 | 0.11 | 4.21 | 1.82 |  | 2.88 | 19.2
| 借D1-4-3 | 小型机械拆除混凝土类路面层 无筋 厚15cm内 | 100m2 | 0.126 | 10.19 | 0.11 | 4.21 | 1.82 |  | 2.88 | 19.2 | 19.2
90 | 040103002005 | 余方弃置 | m3 | 1.89 | 0.37 |  | 54.54 | 6.92 |  | 10.98 | 72.82
综合单价计算表
工程名称：广州市番禺区第二人民医院零星修缮工程-土建工程-东院区(2026年） | [8 empty] | 第 14 页 共 29 页
序号 | 编码 | 名称 | 单位 | 工程量 | 其中：（元） | [6 empty] | 综合单价 （元）
[5 empty] | 人工费 | 材料费 | 机具费 | 管理费 |  | 利润 | 小计
| 借D1-1-125 | 装载机装松散石方 | 1000m3天然密实方 | 0.00189 | 0.37 |  | 5.77 | 0.77 |  | 1.23 | 8.13 | 72.82
| 借D1-1-126 换 | 自卸汽车运石方 运距1km 实际运距(km):15 | 1000m3天然密实方 | 0.00189 |  |  | 48.78 | 6.15 |  | 9.76 | 64.69
| 040101001003 | 挖一般土方 | m3 | 5.04 | 1.51 |  | 2.74 | 0.54 |  | 0.85 | 5.64
| 借D1-1-6 | 人工挖一般土方 一、二类土 | 100m3天然密实方 | 0.00252 | 0.9 |  |  | 0.12 |  | 0.18 | 1.2 | 5.64
| 借D1-1-29 | 挖掘机挖一般土方 一、二类土 | 1000m3天然密实方 | 0.004788 | 0.61 |  | 2.74 | 0.42 |  | 0.67 | 4.44
92 | 040103002006 | 余方弃置 | m3 | 5.04 | 0.42 |  | 33.52 | 4.28 |  | 6.79 | 45
| 借D1-1-51 | 挖掘机装土 | 1000m3天然密实方 | 0.00504 | 0.42 |  | 2.13 | 0.32 |  | 0.51 | 3.38 | 45
| 借D1-1-53 换 | 自卸汽车运土方 运距1km内 实际运距(km):15 | 1000m3天然密实方 | 0.00504 |  |  | 31.39 | 3.96 |  | 6.28 | 41.62
93 | 011615001018 | 开孔(打洞) | 个 | 2 | 148.59 |  |  | 20.91 |  | 29.72 | 199.22
| A1-19-67 | 开孔打洞(0.1-0.3m2) 高1.5m外(工作面) 混凝土 | 个 | 2 | 148.59 |  |  | 20.91 |  | 29.72 | 199.22 | 199.22
94 | 01B003 | 封不锈钢防蚊网 | 个 | 2 |  | 80 |  |  |  |  | 80
| 补子目3 | 封不锈钢防蚊网 | 个 | 2 |  | 80 |  |  |  |  | 80 | 80
95 | 粤R1-7-97 | 注浆堵漏 环氧树脂 混凝土结构 | m | 13.2 | 184.9 | 19.13 |  | 23.97 |  | 36.98 | 264.97
| 借R1-7-97 换 | 注浆堵漏 环氧树脂 混凝土结构  | 10m | 1.32 | 184.9 | 19.13 |  | 23.97 |  | 36.98 | 264.97 | 264.97
综合单价计算表
工程名称：广州市番禺区第二人民医院零星修缮工程-土建工程-东院区(2026年） | [8 empty] | 第 15 页 共 29 页
序号 | 编码 | 名称 | 单位 | 工程量 | 其中：（元） | [6 empty] | 综合单价 （元）
[5 empty] | 人工费 | 材料费 | 机具费 | 管理费 |  | 利润 | 小计
96 | 010903002001 | 墙面涂膜防水 | m2 | 2.64 | 11.57 | 52.44 |  | 1.67 |  | 2.31 | 68.01
| A1-10-89 换 | 单组份聚氨酯涂膜防水 平面 1.5mm厚 实际厚度(mm):2 立面涂刷聚氨酯 人工*1.25 | 100m2 | 0.0264 | 11.57 | 52.44 |  | 1.67 |  | 2.31 | 68 | 68.01
97 | 011201001005 | 墙面一般抹灰 | m2 | 2.64 | 25.94 | 12.94 |  | 4.02 |  | 5.19 | 48.08
| A1-13-9 换 | 各种墙面15+5mm 水泥石灰砂浆底 水泥砂浆面 外墙 换为【湿拌抹灰砂浆一次抹灰厚度≥5mm M20】 换为【湿拌抹灰砂浆一次抹灰厚度≥5mm M20】 | 100m2 | 0.0264 | 25.94 | 12.94 |  | 4.02 |  | 5.19 | 48.08 | 48.08
98 | 010807001010 | 重新安装窗玻璃 | m2 | 2.6 | 27.96 | 165.92 |  | 4.1 |  | 5.59 | 203.57
| A1-9-181 换 | 重新安装窗玻璃 换为【中空玻璃6+6 16】 | 100m2 | 0.026 | 27.96 | 165.92 |  | 4.1 |  | 5.59 | 203.57 | 203.57
99 | 011615001017 | 开排气扇孔 | 工日 | 2 |  | 110 |  |  |  |  | 110
| 补子目1 | 人工费用 | 工日 | 2 |  | 110 |  |  |  |  | 110 | 110
100 | 010901002001 | 不锈钢雨棚（耐力板面） | m2 | 2.4 | 22.51 | 81.27 |  | 3.25 |  | 4.5 | 111.53
| A1-10-52 | 不锈钢雨棚（耐力板面） | 100m2 | 0.024 | 22.51 | 81.27 |  | 3.25 |  | 4.5 | 111.53 | 111.53
101 | 010801006006 | 更换门合页 | 套 | 1 | 8.06 | 3.37 |  | 1.05 |  | 1.61 | 14.09
| 借R1-5-72 换 | 拆换门窗小五金 门合页 拆换 门合页 不锈钢 换为【合页75以内】 | 10个 | 0.1 | 8.06 | 3.37 |  | 1.05 |  | 1.61 | 14.09 | 14.09
102 | 010801006007 | 更换门锁 | 套 | 1 | 20.07 | 76.85 |  | 2.6 |  | 4.01 | 103.53
| 借R1-5-82 | 拆换门窗小五金 门锁、锁牌、铁角、碰头拆换 装防盗门锁 | 10把 | 0.1 | 20.07 | 76.85 |  | 2.6 |  | 4.01 | 103.53 | 103.53
103 | 01B002 | 不锈钢防雨槽 | m | 5.1 |  | 60 |  |  |  |  | 60
综合单价计算表
工程名称：广州市番禺区第二人民医院零星修缮工程-土建工程-东院区(2026年） | [8 empty] | 第 16 页 共 29 页
序号 | 编码 | 名称 | 单位 | 工程量 | 其中：（元） | [6 empty] | 综合单价 （元）
[5 empty] | 人工费 | 材料费 | 机具费 | 管理费 |  | 利润 | 小计
| 补子目2 | 不锈钢防雨槽 | m | 5.1 |  | 60 |  |  |  |  | 60 | 60
104 | 011615001016 | 场地清洁 | 工日 | 3 |  | 110 |  |  |  |  | 110
| 补子目1 | 人工费用 | 工日 | 3 |  | 110 |  |  |  |  | 110 | 110
105 | 011204001001 | 花槽石修复 | m2 | 0.84 | 59.76 | 203.83 |  | 9.26 |  | 11.95 | 284.81
| A1-13-113 R*1.15 | 镶贴大理石(水泥砂浆镶贴) 墙面 圆柱、圆弧墙、锯齿型等不规则墙面抹灰及镶贴块料 人工*1.15 换为【湿拌抹灰砂浆一次抹灰厚度≥5mm M20】 | 100m2 | 0.0084 | 59.76 | 203.83 |  | 9.26 |  | 11.95 | 284.81 | 284.81
106 | 010904002003 | 沉池做批荡及防水防渗处理 | m2 | 6.6 | 23.67 | 65.38 |  | 3.57 |  | 4.73 | 97.35
| A1-13-8 换 | 各种墙面15+5mm 水泥石灰砂浆底 水泥砂浆面 内墙 换为【湿拌抹灰砂浆一次抹灰厚度≥5mm M20】 换为【湿拌抹灰砂浆一次抹灰厚度≥5mm M20】 | 100m2 | 0.066 | 14.41 | 12.94 |  | 2.23 |  | 2.88 | 32.46 | 97.35
| A1-10-89 换 | 单组份聚氨酯涂膜防水 平面 1.5mm厚 实际厚度(mm):2 | 100m2 | 0.066 | 9.26 | 52.44 |  | 1.34 |  | 1.85 | 64.89
107 | 010103001001 | 回填陶粒 | m3 | 0.7 | 42.76 | 351.67 | 1.49 | 6.86 |  | 8.85 | 411.63
| A1-1-131 换 | 回填陶粒 | 100m3 | 0.007 | 42.76 | 351.67 | 1.49 | 6.86 |  | 8.84 | 411.63 | 411.63
108 | 011101001004 | 水泥砂浆楼地面 | m2 | 3.5 | 7.55 | 11.39 |  | 1.34 |  | 1.51 | 21.79
| A1-12-1 换 | 楼地面水泥砂浆找平层 混凝土或硬基层上 20mm 换为【湿拌地面砂浆地面普通找平 M20】 | 100m2 | 0.035 | 7.55 | 11.39 |  | 1.34 |  | 1.51 | 21.79 | 21.79
109 | 010401012003 | 零星砌砖 | 个 | 1 | 310.46 | 173.83 |  | 47 |  | 62.09 | 593.39
综合单价计算表
工程名称：广州市番禺区第二人民医院零星修缮工程-土建工程-东院区(2026年） | [8 empty] | 第 17 页 共 29 页
序号 | 编码 | 名称 | 单位 | 工程量 | 其中：（元） | [6 empty] | 综合单价 （元）
[5 empty] | 人工费 | 材料费 | 机具费 | 管理费 |  | 利润 | 小计
| A1-4-106 换 | 水厕(蹲位) 水泥砂浆面 换为【湿拌砌筑砂浆砌筑灰缝≥5mm M7.5】 换为【湿拌抹灰砂浆一次抹灰厚度≥5mm M20】 | 10个 | 0.1 | 310.46 | 173.83 |  | 47 |  | 62.09 | 593.39 | 593.39
110 | 011102003007 | 块料楼地面 | m2 | 3.5 | 38.43 | 66.62 |  | 6.81 |  | 7.69 | 119.56
| A1-12-1 换 | 楼地面水泥砂浆找平层 混凝土或硬基层上 20mm 换为【湿拌地面砂浆地面普通找平 M20】 | 100m2 | 0.035 | 7.55 | 11.39 |  | 1.34 |  | 1.51 | 21.79 | 119.56
| A1-12-72 换 | 楼地面陶瓷地砖(每块周长mm) 1300以内 水泥砂浆 换为【水泥膏(配合比)】 | 100m2 | 0.035 | 30.89 | 55.23 |  | 5.48 |  | 6.18 | 97.77
111 | 010401003004 | 封门洞 | m3 | 0.6 | 191.72 | 325.9 |  | 29.03 |  | 38.34 | 584.98
| A1-4-7 换 | 混水砖外墙 墙体厚度 1又1/4砖 换为【湿拌砌筑砂浆砌筑灰缝≥5mm M7.5】 | 10m3 | 0.06 | 191.72 | 325.9 |  | 29.03 |  | 38.35 | 584.98 | 584.98
112 | 011201001004 | 墙面一般抹灰 | m2 | 4 | 25.94 | 12.94 |  | 4.02 |  | 5.19 | 48.08
| A1-13-9 换 | 各种墙面15+5mm 水泥石灰砂浆底 水泥砂浆面 外墙 换为【湿拌抹灰砂浆一次抹灰厚度≥5mm M20】 换为【湿拌抹灰砂浆一次抹灰厚度≥5mm M20】 | 100m2 | 0.04 | 25.94 | 12.94 |  | 4.02 |  | 5.19 | 48.08 | 48.08
113 | 011204003008 | 块料墙面 | m2 | 2 | 65.32 | 106.95 |  | 10.12 |  | 13.06 | 195.45
| A1-13-8 换 | 各种墙面15+5mm 水泥石灰砂浆底 水泥砂浆面 内墙 换为【湿拌抹灰砂浆一次抹灰厚度≥5mm M20】 换为【湿拌抹灰砂浆一次抹灰厚度≥5mm M20】 | 100m2 | 0.02 | 14.41 | 12.94 |  | 2.24 |  | 2.88 | 32.46 | 195.45
综合单价计算表
工程名称：广州市番禺区第二人民医院零星修缮工程-土建工程-东院区(2026年） | [8 empty] | 第 18 页 共 29 页
序号 | 编码 | 名称 | 单位 | 工程量 | 其中：（元） | [6 empty] | 综合单价 （元）
[5 empty] | 人工费 | 材料费 | 机具费 | 管理费 |  | 利润 | 小计
| A1-13-162 | 镶贴陶瓷面砖密缝 墙面 建筑胶粘剂粘贴 块料周长2400 | 100m2 | 0.02 | 50.91 | 94.01 |  | 7.89 |  | 10.18 | 162.99
114 | 011615001014 | 场地清洁 | 工日 | 3 |  | 110 |  |  |  |  | 110
| 补子目1 | 人工费用 | 工日 | 3 |  | 110 |  |  |  |  | 110 | 110
115 | 011503008001 | 玻璃栏板更换玻璃 | m | 13.55 | 32.99 | 259.27 | 0.21 | 4.67 |  | 6.64 | 303.79
| A1-16-136 换 | 玻璃栏板更换玻璃 | 100m | 0.1355 | 32.99 | 259.27 | 0.21 | 4.67 |  | 6.64 | 303.79 | 303.79
116 | 011615001015 | 安全保护 | 工日 | 6 |  | 110 |  |  |  |  | 110
| 补子目1 | 人工费用 | 工日 | 6 |  | 110 |  |  |  |  | 110 | 110
117 | 011207001007 | 墙面装饰板 | m2 | 1.5 | 40 | 111.07 | 5.74 | 7.09 |  | 9.15 | 173.06
| A1-13-214 | 轻钢龙骨 中距(mm) 竖603横1500 | 100m2 | 0.015 | 7.73 | 19.64 | 5.04 | 1.98 |  | 2.55 | 36.95 | 173.06
| A1-13-243 | 不锈钢面板饰面层 墙面 | 100m2 | 0.015 | 32.27 | 91.43 | 0.7 | 5.11 |  | 6.59 | 136.11
118 | 011502003001 | 块料装饰线 | m | 17.3 | 36.55 | 128.15 |  | 5.14 |  | 7.31 | 177.15
| A1-16-50 | 块料装饰线(直线) 不锈钢件干挂 200mm以内 | 100m | 0.173 | 36.55 | 128.15 |  | 5.14 |  | 7.31 | 177.15 | 177.15
119 | 011204003007 | 块料墙面 | m2 | 7.2 | 65.32 | 106.95 |  | 10.12 |  | 13.06 | 195.45
| A1-13-8 换 | 各种墙面15+5mm 水泥石灰砂浆底 水泥砂浆面 内墙 换为【湿拌抹灰砂浆一次抹灰厚度≥5mm M20】 换为【湿拌抹灰砂浆一次抹灰厚度≥5mm M20】 | 100m2 | 0.072 | 14.41 | 12.94 |  | 2.23 |  | 2.88 | 32.46 | 195.45
综合单价计算表
工程名称：广州市番禺区第二人民医院零星修缮工程-土建工程-东院区(2026年） | [8 empty] | 第 19 页 共 29 页
序号 | 编码 | 名称 | 单位 | 工程量 | 其中：（元） | [6 empty] | 综合单价 （元）
[5 empty] | 人工费 | 材料费 | 机具费 | 管理费 |  | 利润 | 小计
| A1-13-162 | 镶贴陶瓷面砖密缝 墙面 建筑胶粘剂粘贴 块料周长2400 | 100m2 | 0.072 | 50.91 | 94.01 |  | 7.89 |  | 10.18 | 162.99
120 | 01B001 | 订做不锈钢楼梯 | 项 | 1 |  | 1650 |  |  |  |  | 1650
| 补子目1 | 订做不锈钢楼梯 | 项 | 1 |  | 1650 |  |  |  |  | 1650 | 1650
121 | 011503001001 | 金属扶手、栏杆、栏板 | m | 4.6 | 45.66 | 222.1 | 3.03 | 6.85 |  | 9.74 | 287.37
| A1-16-108 换 | 不锈钢栏杆制安 1.2m高 D50竖管 D30横管 | 100m | 0.046 | 35.91 | 155.07 | 1.62 | 5.28 |  | 7.51 | 205.39 | 287.37
| A1-16-137 | 不锈钢扶手 φ60 直型 | 100m | 0.046 | 9.75 | 67.03 | 1.41 | 1.57 |  | 2.23 | 81.98
122 | 011102003006 | 块料楼地面 | m2 | 0.18 | 38.44 | 66.61 |  | 6.81 |  | 7.69 | 119.56
| A1-12-1 换 | 楼地面水泥砂浆找平层 混凝土或硬基层上 20mm 换为【湿拌地面砂浆地面普通找平 M20】 | 100m2 | 0.0018 | 7.56 | 11.39 |  | 1.33 |  | 1.5 | 21.78 | 119.56
| A1-12-72 换 | 楼地面陶瓷地砖(每块周长mm) 1300以内 水泥砂浆 换为【水泥膏(配合比)】 | 100m2 | 0.0018 | 30.89 | 55.22 |  | 5.5 |  | 6.17 | 97.78
123 | 011207001006 | 墙身封304不锈钢板 | m2 | 11.2 | 32.27 | 282.99 | 0.7 | 5.11 |  | 6.59 | 327.67
| A1-13-243 | 不锈钢面板饰面层 墙面 | 100m2 | 0.112 | 32.27 | 282.99 | 0.7 | 5.11 |  | 6.59 | 327.67 | 327.67
124 | 011210006005 | 彩钢板隔墙 | m2 | 4.6 | 45.92 | 141.62 | 7.56 | 8.29 |  | 10.7 | 214.09
| A1-13-215 | 铝合金龙骨 中距(mm) 单向500 | 100m2 | 0.046 | 8.74 | 49.38 | 7.56 | 2.53 |  | 3.26 | 71.47 | 214.09
| A1-13-261 | 饰面板 彩钢夹芯墙面板 50mm | 100m2 | 0.046 | 37.18 | 92.24 |  | 5.76 |  | 7.43 | 142.61
拆除工程
综合单价计算表
工程名称：广州市番禺区第二人民医院零星修缮工程-土建工程-东院区(2026年） | [8 empty] | 第 20 页 共 29 页
序号 | 编码 | 名称 | 单位 | 工程量 | 其中：（元） | [6 empty] | 综合单价 （元）
[5 empty] | 人工费 | 材料费 | 机具费 | 管理费 |  | 利润 | 小计
125 | 011613002014 | 玻璃拆除 | m2 | 1.05 | 6.89 |  |  | 0.97 |  | 1.38 | 9.23
| A1-19-54 | 玻璃拆除 5mm内 高2m内 | 100m2 | 0.0105 | 6.89 |  |  | 0.97 |  | 1.38 | 9.23 | 9.23
126 | 010103002040 | 余方弃置 | m3 | 1.3 |  |  | 73.62 | 11.41 |  | 14.72 | 99.74
| A1-1-55 换 | 自卸汽车运淤泥、流砂 运距1km内 实际运距(km):15 配合人工装车 单价*1.6 | 1000m3 | 0.0013 |  |  | 73.62 | 11.41 |  | 14.72 | 99.75 | 99.74
127 | 031004006009 | 拆除大便器 | 组 | 1 | 30.44 | 0.68 |  | 4.38 |  | 6.09 | 41.59
| 借R2-2-105 | 大便器 | 套 | 1 | 30.44 | 0.68 |  | 4.38 |  | 6.09 | 41.59 | 41.59
128 | 011601001006 | 拆除洗手间沉池 | m3 | 1.41 | 55.36 |  |  | 7.79 |  | 11.07 | 74.22
| A1-19-5 | 拆除洗手间沉池 | 100m3 | 0.0141 | 55.36 |  |  | 7.79 |  | 11.07 | 74.22 | 74.22
129 | 010103002032 | 余方弃置 | m3 | 1.41 | 15.89 |  | 87.44 | 14.54 |  | 20.67 | 138.54
| A1-19-69 换 | 拆除废料外运 人工装自卸汽车运 3km内 实际运距(km):15 | 10m3 | 0.141 | 15.89 |  | 87.44 | 14.54 |  | 20.67 | 138.54 | 138.54
130 | 011605002006 | 立面块料拆除 | m2 | 0.90 | 24.9 |  |  | 3.5 |  | 4.98 | 33.39
| A1-19-30 R+200 | 立面块料拆除 陶瓷面砖 水泥砂浆或沥青结合层 铲除找平层 人工费+200 | 100m2 | 0.009 | 24.9 |  |  | 3.5 |  | 4.98 | 33.39 | 33.39
131 | 010103002033 | 余方弃置 | m3 | 0.09 | 15.89 |  | 87.44 | 14.54 |  | 20.67 | 138.54
| A1-19-69 换 | 拆除废料外运 人工装自卸汽车运 3km内 实际运距(km):15 | 10m3 | 0.009 | 15.89 |  | 87.44 | 14.56 |  | 20.67 | 138.56 | 138.54
132 | 011606003004 | 天棚面龙骨及饰面拆除 | m2 | 9.6 | 7.03 |  |  | 0.99 |  | 1.41 | 9.42
| A1-19-38 | 天棚饰面拆除 金属龙骨 其他装饰面 | 100m2 | 0.096 | 7.03 |  |  | 0.99 |  | 1.41 | 9.42 | 9.42
133 | 010103002034 | 余方弃置 | m3 | 0.96 | 15.9 |  | 87.44 | 14.54 |  | 20.67 | 138.54
综合单价计算表
工程名称：广州市番禺区第二人民医院零星修缮工程-土建工程-东院区(2026年） | [8 empty] | 第 21 页 共 29 页
序号 | 编码 | 名称 | 单位 | 工程量 | 其中：（元） | [6 empty] | 综合单价 （元）
[5 empty] | 人工费 | 材料费 | 机具费 | 管理费 |  | 利润 | 小计
| A1-19-69 换 | 拆除废料外运 人工装自卸汽车运 3km内 实际运距(km):15 | 10m3 | 0.096 | 15.9 |  | 87.44 | 14.54 |  | 20.67 | 138.54 | 138.54
134 | 011604002007 | 立面抹灰层拆除 | m2 | 57.6 | 7.65 |  |  | 1.08 |  | 1.53 | 10.26
| A1-19-21 | 立面抹灰铲除 一般抹灰 砖、混凝土面 | 100m2 | 0.576 | 7.65 |  |  | 1.08 |  | 1.53 | 10.26 | 10.26
135 | 010103002035 | 余方弃置 | m3 | 0.58 | 15.9 |  | 87.45 | 14.54 |  | 20.67 | 138.54
| A1-19-69 换 | 拆除废料外运 人工装自卸汽车运 3km内 实际运距(km):15 | 10m3 | 0.058 | 15.9 |  | 87.45 | 14.53 |  | 20.67 | 138.53 | 138.54
136 | 011613002010 | 玻璃拆除 | m2 | 1.05 | 6.89 |  |  | 0.97 |  | 1.38 | 9.23
| A1-19-54 | 玻璃拆除 5mm内 高2m内 | 100m2 | 0.0105 | 6.89 |  |  | 0.97 |  | 1.38 | 9.23 | 9.23
137 | 011613002011 | 玻璃拆除 | m2 | 4.20 | 6.88 |  |  | 0.97 |  | 1.38 | 9.23
| A1-19-54 | 玻璃拆除 5mm内 高2m内 | 100m2 | 0.042 | 6.88 |  |  | 0.97 |  | 1.38 | 9.23 | 9.23
138 | 011615001022 | 人力开凿混凝土面层并清除排水池污泥 | 工日 | 6 |  | 110 |  |  |  |  | 110
| 补子目1 | 人工费用 | 工日 | 6 |  | 110 |  |  |  |  | 110 | 110
139 | 010103002036 | 余方弃置 | m3 | 1.5 |  |  | 73.61 | 11.41 |  | 14.72 | 99.74
| A1-1-55 换 | 自卸汽车运淤泥、流砂 运距1km内 实际运距(km):15 配合人工装车 单价*1.6 | 1000m3 | 0.0015 |  |  | 73.61 | 11.41 |  | 14.72 | 99.75 | 99.74
140 | 010101003001 | 人工挖沟槽土方 | m3 | 2.11 | 31.92 |  |  | 4.95 |  | 6.38 | 43.25
| A1-1-18 | 人工挖沟槽土方 一、二类土 深度在2m内 | 100m3 | 0.0211 | 31.92 |  |  | 4.95 |  | 6.38 | 43.25 | 43.25
141 | 031001006010 | 拆除污水管 | m | 1.8 | 14.87 | 1.11 |  | 2.14 |  | 2.97 | 21.09
| 借R2-2-36 | 排水塑料管 公称直径(mm以内) 200 | 10m | 0.18 | 14.87 | 1.11 |  | 2.14 |  | 2.97 | 21.09 | 21.09
综合单价计算表
工程名称：广州市番禺区第二人民医院零星修缮工程-土建工程-东院区(2026年） | [8 empty] | 第 22 页 共 29 页
序号 | 编码 | 名称 | 单位 | 工程量 | 其中：（元） | [6 empty] | 综合单价 （元）
[5 empty] | 人工费 | 材料费 | 机具费 | 管理费 |  | 利润 | 小计
142 | 011604002008 | 立面抹灰层拆除 | m2 | 56.6 | 7.65 |  |  | 1.08 |  | 1.53 | 10.26
| A1-19-21 | 立面抹灰铲除 一般抹灰 砖、混凝土面 | 100m2 | 0.566 | 7.65 |  |  | 1.08 |  | 1.53 | 10.26 | 10.26
143 | 010103002037 | 余方弃置 | m3 | 0.57 | 15.89 |  | 87.44 | 14.54 |  | 20.67 | 138.54
| A1-19-69 换 | 拆除废料外运 人工装自卸汽车运 3km内 实际运距(km):15 | 10m3 | 0.057 | 15.89 |  | 87.44 | 14.54 |  | 20.67 | 138.54 | 138.54
144 | 011613002012 | 玻璃拆除 | m2 | 1.20 | 6.88 |  |  | 0.97 |  | 1.38 | 9.23
| A1-19-54 | 玻璃拆除 5mm内 高2m内 | 100m2 | 0.012 | 6.88 |  |  | 0.97 |  | 1.38 | 9.23 | 9.23
145 | 011609002004 | 隔断隔墙拆除 | m2 | 5.1 | 16 |  |  | 2.25 |  | 3.2 | 21.45
| A1-19-51 | 隔断隔墙拆除 金属龙骨 其他装饰面 | 100m2 | 0.051 | 16 |  |  | 2.25 |  | 3.2 | 21.45 | 21.45
146 | 010103002038 | 余方弃置 | m3 | 0.05 | 15.8 |  | 87.4 | 14.54 |  | 20.67 | 138.54
| A1-19-69 换 | 拆除废料外运 人工装自卸汽车运 3km内 实际运距(km):15 | 10m3 | 0.005 | 15.8 |  | 87.4 | 14.6 |  | 20.6 | 138.6 | 138.54
147 | 011613002013 | 玻璃拆除 | m2 | 1.05 | 6.89 |  |  | 0.97 |  | 1.38 | 9.23
| A1-19-54 | 玻璃拆除 5mm内 高2m内 | 100m2 | 0.0105 | 6.89 |  |  | 0.97 |  | 1.38 | 9.23 | 9.23
148 | 011607001001 | 刚性层拆除 | m2 | 4.6 | 32.78 |  |  | 4.61 |  | 6.56 | 43.94
| A1-19-39 | 屋面拆除 刚性层拆除 | 100m2 | 0.046 | 32.78 |  |  | 4.61 |  | 6.55 | 43.94 | 43.94
149 | 010103002039 | 余方弃置 | m3 | 1.38 | 15.89 |  | 87.44 | 14.54 |  | 20.67 | 138.54
| A1-19-69 换 | 拆除废料外运 人工装自卸汽车运 3km内 实际运距(km):15 | 10m3 | 0.138 | 15.89 |  | 87.44 | 14.54 |  | 20.67 | 138.54 | 138.54
150 | 011614003001 | 窗台板拆除 | m | 1.8 | 22.78 |  |  | 3.2 |  | 4.56 | 30.53
| A1-19-61 | 窗台板、门窗套拆除(石材瓷质) | 10m | 0.18 | 22.78 |  |  | 3.21 |  | 4.56 | 30.53 | 30.53
151 | 010103002030 | 余方弃置 | m3 | 0.036 | 15.83 |  | 87.5 | 14.54 |  | 20.67 | 138.54
综合单价计算表
工程名称：广州市番禺区第二人民医院零星修缮工程-土建工程-东院区(2026年） | [8 empty] | 第 23 页 共 29 页
序号 | 编码 | 名称 | 单位 | 工程量 | 其中：（元） | [6 empty] | 综合单价 （元）
[5 empty] | 人工费 | 材料费 | 机具费 | 管理费 |  | 利润 | 小计
| A1-19-69 换 | 拆除废料外运 人工装自卸汽车运 3km内 实际运距(km):15 | 10m3 | 0.0036 | 15.83 |  | 87.5 | 14.44 |  | 20.56 | 138.61 | 138.54
152 | 011615001021 | 清运垃圾 | 工日 | 10 |  | 110 |  |  |  |  | 110
| 补子目1 | 人工费用 | 工日 | 10 |  | 110 |  |  |  |  | 110 | 110
153 | 011609002003 | 隔断隔墙拆除 | m2 | 57.1 | 16 |  |  | 2.25 |  | 3.2 | 21.45
| A1-19-51 | 隔断隔墙拆除 金属龙骨 其他装饰面 | 100m2 | 0.571 | 16 |  |  | 2.25 |  | 3.2 | 21.45 | 21.45
154 | 011606003003 | 天棚面龙骨及饰面拆除 | m2 | 28.3 | 7.03 |  |  | 0.99 |  | 1.41 | 9.42
| A1-19-38 | 天棚饰面拆除 金属龙骨 其他装饰面 | 100m2 | 0.283 | 7.03 |  |  | 0.99 |  | 1.41 | 9.42 | 9.42
155 | 011601001005 | 砖砌体拆除 | m3 | 14.58 | 81.71 |  |  | 11.5 |  | 16.34 | 109.55
| A1-19-4 | 墙体拆除 砖砌墙体 实心砖墙 | 100m3 | 0.1458 | 81.71 |  |  | 11.5 |  | 16.34 | 109.55 | 109.55
156 | 011605001008 | 平面块料拆除 | m2 | 9.7 | 16.64 |  |  | 2.34 |  | 3.33 | 22.31
| A1-19-27 R+200 | 平面块料拆除 块料面层 水泥砂浆结合层 铲除找平层 人工费+200 | 100m2 | 0.097 | 16.64 |  |  | 2.34 |  | 3.33 | 22.31 | 22.31
157 | 010103002029 | 余方弃置 | m3 | 36.154 | 15.89 |  | 87.44 | 14.54 |  | 20.67 | 138.54
| A1-19-69 换 | 拆除废料外运 人工装自卸汽车运 3km内 实际运距(km):15 | 10m3 | 3.6154 | 15.89 |  | 87.44 | 14.54 |  | 20.67 | 138.54 | 138.54
158 | 011604002006 | 立面抹灰层拆除 | m2 | 108.9 | 7.65 |  |  | 1.08 |  | 1.53 | 10.26
| A1-19-21 | 立面抹灰铲除 一般抹灰 砖、混凝土面 | 100m2 | 1.089 | 7.65 |  |  | 1.08 |  | 1.53 | 10.26 | 10.26
159 | 010103002028 | 余方弃置 | m3 | 1.09 | 15.89 |  | 87.44 | 14.54 |  | 20.67 | 138.54
| A1-19-69 换 | 拆除废料外运 人工装自卸汽车运 3km内 实际运距(km):15 | 10m3 | 0.109 | 15.89 |  | 87.44 | 14.54 |  | 20.67 | 138.54 | 138.54
160 | 01B005 | 拆除损坏雨棚 | ㎡ | 196.5 |  | 25 |  |  |  |  | 25
综合单价计算表
工程名称：广州市番禺区第二人民医院零星修缮工程-土建工程-东院区(2026年） | [8 empty] | 第 24 页 共 29 页
序号 | 编码 | 名称 | 单位 | 工程量 | 其中：（元） | [6 empty] | 综合单价 （元）
[5 empty] | 人工费 | 材料费 | 机具费 | 管理费 |  | 利润 | 小计
| 补子目5 | 拆除损坏雨棚 | ㎡ | 196.5 |  | 25 |  |  |  |  | 25 | 25
161 | 031004006008 | 拆除大便器 | 组 | 2 | 30.44 | 0.68 |  | 4.38 |  | 6.09 | 41.59
| 借R2-2-105 | 大便器 | 套 | 2 | 30.44 | 0.68 |  | 4.38 |  | 6.09 | 41.59 | 41.59
162 | 011605001007 | 平面块料拆除 | m2 | 1.3 | 16.64 |  |  | 2.34 |  | 3.33 | 22.31
| A1-19-27 R+200 | 平面块料拆除 块料面层 水泥砂浆结合层 铲除找平层 人工费+200 | 100m2 | 0.013 | 16.64 |  |  | 2.34 |  | 3.33 | 22.31 | 22.31
163 | 010103002027 | 余方弃置 | m3 | 0.13 | 15.92 |  | 87.46 | 14.54 |  | 20.67 | 138.54
| A1-19-69 换 | 拆除废料外运 人工装自卸汽车运 3km内 实际运距(km):15 | 10m3 | 0.013 | 15.92 |  | 87.46 | 14.54 |  | 20.69 | 138.54 | 138.54
164 | 011605001006 | 平面块料拆除 | m2 | 0.2 | 16.65 |  |  | 2.34 |  | 3.33 | 22.31
| A1-19-27 R+200 | 平面块料拆除 块料面层 水泥砂浆结合层 铲除找平层 人工费+200 | 100m2 | 0.002 | 16.65 |  |  | 2.35 |  | 3.35 | 22.3 | 22.31
165 | 010103002026 | 余方弃置 | m3 | 0.02 | 16 |  | 87.5 | 14.54 |  | 20.67 | 138.54
| A1-19-69 换 | 拆除废料外运 人工装自卸汽车运 3km内 实际运距(km):15 | 10m3 | 0.002 | 16 |  | 87.5 | 14.5 |  | 20.5 | 138.5 | 138.54
166 | 031001001003 | 拆除镀锌钢管 | m | 1.9 | 10.71 | 0.24 |  | 1.54 |  | 2.14 | 14.63
| 借R2-2-22 | 拆除镀锌钢管 公称直径(mm以内) 100 | 10m | 0.19 | 10.71 | 0.24 |  | 1.54 |  | 2.14 | 14.63 | 14.63
167 | 粤R2-2-35 | 排水塑料管 公称直径(mm以内) 150 | m | 14.5 | 11.42 | 0.59 |  | 1.64 |  | 2.28 | 15.93
| 借R2-2-35 | 拆排水塑料管 公称直径(mm以内) 150 | 10m | 1.45 | 11.42 | 0.59 |  | 1.64 |  | 2.28 | 15.93 | 15.93
168 | 011613002009 | 玻璃拆除 | m2 | 2.30 | 6.88 |  |  | 0.97 |  | 1.38 | 9.23
| A1-19-54 | 玻璃拆除 5mm内 高2m内 | 100m2 | 0.023 | 6.88 |  |  | 0.97 |  | 1.38 | 9.23 | 9.23
169 | 011604002005 | 立面抹灰层拆除 | m2 | 2.64 | 7.66 |  |  | 1.08 |  | 1.53 | 10.26
综合单价计算表
工程名称：广州市番禺区第二人民医院零星修缮工程-土建工程-东院区(2026年） | [8 empty] | 第 25 页 共 29 页
序号 | 编码 | 名称 | 单位 | 工程量 | 其中：（元） | [6 empty] | 综合单价 （元）
[5 empty] | 人工费 | 材料费 | 机具费 | 管理费 |  | 利润 | 小计
| A1-19-21 | 立面抹灰铲除 一般抹灰 砖、混凝土面 | 100m2 | 0.0264 | 7.66 |  |  | 1.08 |  | 1.53 | 10.26 | 10.26
170 | 10103002026 | 余方弃置 | m3 | 0.03 | 16 |  | 87.33 | 14.54 |  | 20.67 | 138.54
| A1-19-69 换 | 拆除废料外运 人工装自卸汽车运 3km内 实际运距(km):15 | 10m3 | 0.003 | 16 |  | 87.33 | 14.67 |  | 20.67 | 138.67 | 138.54
171 | 031004006007 | 拆除大便器 | 组 | 1 | 30.44 | 0.68 |  | 4.38 |  | 6.09 | 41.59
| 借R2-2-105 | 大便器 | 套 | 1 | 30.44 | 0.68 |  | 4.38 |  | 6.09 | 41.59 | 41.59
172 | 011601001004 | 拆除洗手间沉池 | m3 | 1.41 | 55.36 |  |  | 7.79 |  | 11.07 | 74.22
| A1-19-5 | 拆除洗手间沉池 | 100m3 | 0.0141 | 55.36 |  |  | 7.79 |  | 11.07 | 74.22 | 74.22
173 | 010103002024 | 余方弃置 | m3 | 1.41 | 15.89 |  | 87.44 | 14.54 |  | 20.67 | 138.54
| A1-19-69 换 | 拆除废料外运 人工装自卸汽车运 3km内 实际运距(km):15 | 10m3 | 0.141 | 15.89 |  | 87.44 | 14.54 |  | 20.67 | 138.54 | 138.54
174 | 011610002003 | 金属门窗拆除 | m2 | 1.5 | 30.34 |  |  | 4.27 |  | 6.07 | 40.68
| A1-19-53 | 门窗拆除(整樘) 金属 | 10樘 | 0.1 | 30.34 |  |  | 4.27 |  | 6.07 | 40.68 | 40.68
175 | 011605002005 | 立面块料拆除 | m2 | 7.20 | 24.9 |  |  | 3.5 |  | 4.98 | 33.39
| A1-19-30 R+200 | 立面块料拆除 陶瓷面砖 水泥砂浆或沥青结合层 铲除找平层 人工费+200 | 100m2 | 0.072 | 24.9 |  |  | 3.5 |  | 4.98 | 33.39 | 33.39
176 | 010103002023 | 余方弃置 | m3 | 0.72 | 15.89 |  | 87.44 | 14.54 |  | 20.67 | 138.54
| A1-19-69 换 | 拆除废料外运 人工装自卸汽车运 3km内 实际运距(km):15 | 10m3 | 0.072 | 15.89 |  | 87.44 | 14.54 |  | 20.67 | 138.54 | 138.54
177 | 011605002004 | 立面块料拆除 | m2 | 2.60 | 24.9 |  |  | 3.5 |  | 4.98 | 33.39
综合单价计算表
工程名称：广州市番禺区第二人民医院零星修缮工程-土建工程-东院区(2026年） | [8 empty] | 第 26 页 共 29 页
序号 | 编码 | 名称 | 单位 | 工程量 | 其中：（元） | [6 empty] | 综合单价 （元）
[5 empty] | 人工费 | 材料费 | 机具费 | 管理费 |  | 利润 | 小计
| A1-19-30 R+200 | 立面块料拆除 陶瓷面砖 水泥砂浆或沥青结合层 铲除找平层 人工费+200 | 100m2 | 0.026 | 24.9 |  |  | 3.5 |  | 4.98 | 33.39 | 33.39
178 | 010103002022 | 余方弃置 | m3 | 0.26 | 15.88 |  | 87.42 | 14.54 |  | 20.67 | 138.54
| A1-19-69 换 | 拆除废料外运 人工装自卸汽车运 3km内 实际运距(km):15 | 10m3 | 0.026 | 15.88 |  | 87.42 | 14.54 |  | 20.65 | 138.54 | 138.54
179 | 010103002021 | 余方弃置 | m3 | 0.018 | 16.11 |  | 87.22 | 14.54 |  | 20.67 | 138.54
| A1-19-69 换 | 拆除废料外运 人工装自卸汽车运 3km内 实际运距(km):15 | 10m3 | 0.0018 | 16.11 |  | 87.22 | 14.44 |  | 20.56 | 138.33 | 138.54
180 | 031004003003 | 拆安洗手盆 | 组 | 1 | 89.66 | 5.14 |  | 24.85 |  | 17.93 | 137.57
| 借C10-4-18 换 | 保留性拆除洗手盆 | 10组 | 0.1 | 44.83 |  |  | 12.43 |  | 8.97 | 66.22 | 137.57
| 借C10-4-18 | 安装洗手盆 | 10组 | 0.1 | 44.83 | 5.14 |  | 12.43 |  | 8.97 | 71.36
181 | 011605001005 | 平面块料拆除 | m2 | 0.18 | 16.67 |  |  | 2.34 |  | 3.33 | 22.31
| A1-19-27 R+200 | 平面块料拆除 块料面层 水泥砂浆结合层 铲除找平层 人工费+200 | 100m2 | 0.0018 | 16.67 |  |  | 2.33 |  | 3.33 | 22.33 | 22.31
门窗工程
182 | 010802001002 | 定制铝合金门套、门扇 | m2 | 1.59 | 34.31 | 569.08 |  | 5.03 |  | 6.86 | 615.29
| A1-9-206 | 铝合金平开门安装 | 100m2 | 0.0159 | 34.31 | 73.62 |  | 5.03 |  | 6.86 | 119.83 | 615.29
| MC1-93 | 铝合金全玻单扇平开门46系列 无上亮(无横框) 含不锈钢豪华执手锁 | m2 | 1.59 |  | 495.46 |  |  |  |  | 495.46
183 | 010802002001 | 彩钢板门 | m2 | 1.76 | 48.72 | 426.45 |  | 7.14 |  | 9.74 | 492.06
| A1-9-183 | 彩钢板门安装 | 100m2 | 0.0176 | 48.72 | 3.86 |  | 7.14 |  | 9.74 | 69.47 | 492.06
| MC1-63 | 彩钢门 | m2 | 1.76 |  | 422.59 |  |  |  |  | 422.59
综合单价计算表
工程名称：广州市番禺区第二人民医院零星修缮工程-土建工程-东院区(2026年） | [8 empty] | 第 27 页 共 29 页
序号 | 编码 | 名称 | 单位 | 工程量 | 其中：（元） | [6 empty] | 综合单价 （元）
[5 empty] | 人工费 | 材料费 | 机具费 | 管理费 |  | 利润 | 小计
184 | 010805001001 | 电子感应门 | m2 | 3.91 | 282.8 | 2068.32 |  | 41.46 |  | 56.56 | 2449.13
| A1-9-187 | 电子感应自动门 玻璃门 | 樘 | 1 | 261.16 | 4.22 |  | 38.29 |  | 52.23 | 355.9 | 2449.13
| A1-9-188 | 电子感应自动门 电子感应装置(套) | 樘 | 1 | 21.64 | 830.7 |  | 3.17 |  | 4.33 | 859.84
| MC1-68 | 电子感应自动门(玻璃门) | 套 | 1 |  | 439.9 |  |  |  |  | 439.9
| MC1-69 | 电子感应装置 | 套 | 1 |  | 793.49 |  |  |  |  | 793.49
185 | 010802003001 | 钢质防火门 | m2 | 7.5 | 25.87 | 462.84 |  | 3.79 |  | 5.17 | 497.67
| A1-9-191 换 | 钢质防火门安装 换为【湿拌抹灰砂浆一次抹灰厚度≥5mm M20】 | 100m2 | 0.075 | 18.56 | 8.52 |  | 2.72 |  | 3.71 | 33.51 | 497.67
| MC1-75 | 钢质防火门 双扇(甲级) | m2 | 7.5 |  | 419 |  |  |  |  | 419
| A1-9-227 | 特殊五金安装 闭门器安装 明装 | 100套 | 0.02 | 7.31 | 35.31 |  | 1.07 |  | 1.46 | 45.16
186 | 010805001002 | 电子感应门 | m2 | 4.14 | 267.08 | 1953.41 |  | 39.15 |  | 53.42 | 2313.06
| A1-9-187 | 电子感应自动门 玻璃门 | 樘 | 1 | 246.65 | 3.99 |  | 36.16 |  | 49.33 | 336.12 | 2313.06
| A1-9-188 | 电子感应自动门 电子感应装置(套) | 樘 | 1 | 20.44 | 784.55 |  | 3 |  | 4.09 | 812.07
| MC1-68 | 电子感应自动门(玻璃门) | 套 | 1 |  | 415.46 |  |  |  |  | 415.46
| MC1-69 | 电子感应装置 | 套 | 1 |  | 749.41 |  |  |  |  | 749.41
187 | 010807001003 | 重新安装窗玻璃 | m2 | 1.2 | 27.96 | 165.93 |  | 4.1 |  | 5.59 | 203.57
| A1-9-181 换 | 重新安装窗玻璃 换为【中空玻璃6+6 16】 | 100m2 | 0.012 | 27.96 | 165.93 |  | 4.1 |  | 5.59 | 203.57 | 203.57
188 | 010807001004 | 重新安装窗玻璃 | m2 | 1.05 | 27.96 | 165.92 |  | 4.1 |  | 5.59 | 203.57
| A1-9-181 换 | 重新安装窗玻璃 换为【中空玻璃6+6 16】 | 100m2 | 0.0105 | 27.96 | 165.92 |  | 4.1 |  | 5.59 | 203.57 | 203.57
189 | 01B003 | 木门套 | m | 32.4 | 5.17 | 4.72 | 0.01 | 0.76 |  | 1.04 | 11.69
综合单价计算表
工程名称：广州市番禺区第二人民医院零星修缮工程-土建工程-东院区(2026年） | [8 empty] | 第 28 页 共 29 页
序号 | 编码 | 名称 | 单位 | 工程量 | 其中：（元） | [6 empty] | 综合单价 （元）
[5 empty] | 人工费 | 材料费 | 机具费 | 管理费 |  | 利润 | 小计
| A1-9-36 | 木门框安装 双裁口 | 100m | 0.324 | 5.17 | 4.72 | 0.01 | 0.76 |  | 1.04 | 11.69 | 11.69
190 | 010801001001 | 木质门 | m2 | 11.04 | 15.01 | 0.02 |  | 2.2 |  | 3 | 20.23
| A1-9-43 | 装回原有门扇 | 100m2 | 0.1104 | 15.01 | 0.02 |  | 2.2 |  | 3 | 20.23 | 20.23
191 | 010802001005 | 304不锈钢门 | m2 | 17.25 | 46.73 | 780.95 |  | 6.85 |  | 9.35 | 843.87
| A1-9-180 | 304不锈钢门安装 平开 | 100m2 | 0.1725 | 46.73 | 60.95 |  | 6.85 |  | 9.34 | 123.87 | 843.87
| MC1-60 | 304不锈钢门 平开 | m2 | 17.25 |  | 720 |  |  |  |  | 720
192 | 010802001006 | 定制铝合金门套、门扇 | m2 | 1.68 | 34.32 | 569.08 |  | 5.03 |  | 6.86 | 615.29
| A1-9-206 | 铝合金平开门安装 | 100m2 | 0.0168 | 34.32 | 73.62 |  | 5.03 |  | 6.86 | 119.83 | 615.29
| MC1-93 | 铝合金全玻单扇平开门46系列 无上亮(无横框) 含不锈钢豪华执手锁 | m2 | 1.68 |  | 495.46 |  |  |  |  | 495.46
193 | 01B008 | 贴玻璃纸 | ㎡ | 5 |  | 40 |  |  |  |  | 40
| 补子目8 | 贴玻璃纸（进口加厚玻璃纸） | ㎡ | 5 |  | 40 |  |  |  |  | 40 | 40
194 | 010807001005 | 重新安装窗玻璃 | m2 | 1.68 | 27.96 | 165.92 |  | 4.1 |  | 5.59 | 203.57
| A1-9-181 换 | 重新安装窗玻璃 换为【中空玻璃6+6 16】 | 100m2 | 0.0168 | 27.96 | 165.92 |  | 4.1 |  | 5.59 | 203.57 | 203.57
195 | 010807001006 | 金属(塑钢、断桥)窗 | m2 | 1.7 | 27.96 | 652.67 |  | 4.1 |  | 5.59 | 690.32
| A1-9-181 换 | 塑钢窗安装 推拉 换为【夹层钢化玻璃6+6】 | 100m2 | 0.017 | 27.96 | 303.11 |  | 4.1 |  | 5.59 | 340.76 | 690.32
| MC1-61 | 塑钢窗 推拉 | m2 | 1.7 |  | 349.56 |  |  |  |  | 349.56
196 | 010807001007 | 重新安装窗玻璃 | m2 | 1.05 | 27.96 | 165.92 |  | 4.1 |  | 5.59 | 203.57
| A1-9-181 换 | 重新安装窗玻璃 换为【中空玻璃6+6 16】 | 100m2 | 0.0105 | 27.96 | 165.92 |  | 4.1 |  | 5.59 | 203.57 | 203.57
197 | 01B025 | 电动门维修 | 套 | 2 |  | 520 |  |  |  |  | 520
综合单价计算表
工程名称：广州市番禺区第二人民医院零星修缮工程-土建工程-东院区(2026年） | [8 empty] | 第 29 页 共 29 页
序号 | 编码 | 名称 | 单位 | 工程量 | 其中：（元） | [6 empty] | 综合单价 （元）
[5 empty] | 人工费 | 材料费 | 机具费 | 管理费 |  | 利润 | 小计
| 补子目33 | 电动门维修 | 套 | 2 |  | 520 |  |  |  |  | 520 | 520
198 | 010807001008 | 重新安装窗玻璃 | m2 | 1 | 27.96 | 165.92 |  | 4.1 |  | 5.59 | 203.57
| A1-9-181 换 | 重新安装窗玻璃 换为【中空玻璃6+6 16】 | 100m2 | 0.01 | 27.96 | 165.92 |  | 4.1 |  | 5.59 | 203.57 | 203.57
199 | 010807001009 | 金属(塑钢、断桥)窗 | m2 | 0.81 | 27.96 | 652.67 |  | 4.1 |  | 5.59 | 690.32
| A1-9-181 换 | 塑钢窗安装 推拉 换为【夹层钢化玻璃6+6】 | 100m2 | 0.0081 | 27.96 | 303.11 |  | 4.1 |  | 5.59 | 340.77 | 690.32
| MC1-61 | 塑钢窗 推拉 | m2 | 0.81 |  | 349.56 |  |  |  |  | 349.56
|  | 合计 |  |  | 6150.91 | 59365.92 | 1839.97 | 1193.15 |  | 1598.18 | 70147.93 | 70147.93